## IN_07_26
MES : | JULIO 2026
MATERIALES
Código Registro | Producto | U | INDICE Promedio
ac.002 | ALAMBRE DE PUAS X 500 M. | rollo | 265250.8779
ac.009 | HIERRO TORSIONADO DIAM. 4,2MM | kg | 5026.1815
ac.010 | HIERRO TORSIONADO DIAM. 6MM | kg | 5178.0119
ac.011 | HIERRO TORSIONADO DIAM. 8MM | kg | 5190.5745
ac.012 | HIERRO TORSIONADO DIAM. 12MM | kg | 5406.0326
ac.013 | HIERRO TORSIONADO DIAM. 16MM | kg | 5726.7538
ac.014 | HIERRO LISO HERRERO DE 10 MM. | kg | 4815.7823
ac.015 | HIERRO MEJORADO DE 10 MM. | kg | 5447.2234
ac.016 | ACERO EN BARRAS 10 MM | tn | 5088766.8131
ac.029 | ELECTRODOS 2,5 MM | kg | 8923.2038
ac.030 | MALLA SIMA R92 | kg | 9226.0177
ac.034 | METAL DESPLEGADO 0.75MX2.00M. | u | 4870.4694
ac.040 | MALLA SIMA Q92 | kg | 8012.1014
ac.050 | CLAVOS P.P. 2" | kg | 6770.0767
ac.051 | CLAVOS P.P. 2 1/2" | kg | 6357.0289
ac.052 | CLAVOS P.P. 1" | kg | 7717.7843
ac.053 | CLAVOS CABEZA DE PLOMO 3" | kg | 11315.3974
ac.060 | ALAMBRE ROMBOIDAL 150X50X14 | m | 23257.3187
ac.061 | ALAMBRE NEGRO Nº16 | kg | 6909.585
ac.062 | ALAMBRE NEGRO N°14 | kg | 7426.5271
ac.070 | ALAMBRE GALVANIZ. 16/14 | m | 413.7081
ac.071 | ALAMBRE GALVANIZ. 17/15 | m | 449.5146
ac.072 | ALAMBRE GALVANIZADO N° 14 | kg | 9287.8364
ac.073 | ALAMBRE TEJIDO 2" X 2 MTS 2"-200-10-14 | m | 38417.3218
ac.080 | HIERRO PLANCHUELA 1/2"X1/8" | m | 2189.2702
ac.081 | HIERRO PLANCHUELA 5/8"X1/8" | m | 2561.579
ac.089 | GANCHO "J" P/CHAPA GALVANIZADA DE 0,50 | u | 807.3193
ac.090 | GANCHO P/ALAMBRE TEJIDO 3/8"X200 MM | u | 1873.6843
ac.091 | TORNIQUETAS Nº7 AEREA | u | 10079.9868
ac.092 | TIRAFONDO 6,5 MM X 3" | u | 361.0277
ac.093 | ACERO P/PRETENS. Ø 7 MM | tn | 5494648.003
ac.100 | HIERRO TORSIONADO DIAM. 20MM | kg | 5803.8755
ac.101 | HIERRO TORSIONADO DE 14MM | kg | 5855.9567
ac.102 | HIERRO LISO HERRERO DE 6 MM - 12 MTS | barra | 13408.6224
ac.103 | HIERRO LISO HERRERO DE 8 MM - 12 MTS | barra | 22915.6937
ac.104 | HIERRO LISO HERRERO DE 12 MM - 12 MTS | barra | 51379.0691
ac.105 | HIERRO LISO HERRERO DE 16 MM - 12 MTS | barra | 89390.95
ac.106 | ELECTRODOS 3,25MM CONARCO PUNTA AZUL | kg | 17530.485
ac.107 | ELECTRODOS 3,25MM CONARCO PUNTA NARANJA | kg | 24591.4325
ac.111 | GANCHO "J" P/CHAPA GALVANIZADA DE 60MM | u | 1215.933
ac.116 | CAÑO ESTRUCTURAL 25X25X1,6 X 6 M | m | 7577.983
ac.117 | CAÑO ESTRUCTURAL REDONDO 2"X1,2 X 6 M | m | 9741.678
ac.118 | CAÑO ESTRUCTURAL REDONDO 2 - 1/2"X1,6 X 6 M | m | 15609.9096
ac.119 | HIERRO ANGULO 3/4 X 1/8 X 6M | m | 4679.7725
ac.120 | HIERRO ANGULO 2 X 3/16 X 6M | m | 13343.5801
ac.121 | HIERRO ANGULO 1-1/2 X 3/16 X 6M | m | 11911.2801
ac.200 | TORNILLOS T1 X 100 | u | 11460.4617
ac.201 | TORNILLOS T2 X 100 | u | 8576.4428
ac.500 | MALLA SIMA Q - 55 25X25 | m2 | 6869.5616
ad.001 | ANTISOL NORMALIZADO | l | 3332.2531
ad.002 | ACELERANTE DE FRAGÜE | l | 3438.0769
ai.002 | MEMBRANA S/ALUMINIO 4 MM ESPESOR | m2 | 8064.536
ai.004 | HIDRÓFUGO CERECITA IGGAM | l | 2106.8001
ai.005 | MEMBRANA B/TEJAS C/AISLAC. TÉRMICA TBA5 | m2 | 10258.7832
ai.006 | MEMBRANA C/ALUMINIO 4MM - 10M | m2 | 8303.2367
ai.007 | ASFALTO PLÁSTICO P/JUNTAS DE PAVIMENTO | kg | 8919.74
ai.009 | PLÁSTICO 100 MICRONES | m2 | 389.2869
ai.010 | MASILLA | kg | 1748.2479
ai.011 | MEMBRANA HDPE 60 ESP. 1,5 MM, LISA, CALIDAD GM13 (M2) | m2 | 15721.57
ai.012 | PINTURA ASFÁLTICA BASE ACUOSA | l | 2708.7375
ai.014 | POLIESTIRENO EXPANDIDO 20 MM | m2 | 13492.1485
ai.017 | MICROESFERA DE VIDRIO | kg | 865.2374
ai.018 | POLIESTIRENO EXPANDIDO 10 MM | m2 | 7607.7706
ai.055 | LADRILLO TELGOPOR H=12CM, LARGO=1M, ANCHO=42CM | u | 56780.2052
ar.001 | ARENA GRUESA | m3 | 20437.9235
ar.002 | MATERIAL DE SUBBASE TAMAÑO MÁX=2"- VIAL | m3 | 42930.9666
ar.003 | RIPIO ZARANDEADO 1/3 | m3 | 25307.3387
ar.004 | RIPIOSA | m3 | 32300.4149
ar.005 | ENLAME | m3 | 23019.217
ar.006 | ARENA MEDIANA | m3 | 30107.5072
ar.007 | ARIDO P/BASE MAX 1 1/2"- VIAL | m3 | 41919.059
ar.008 | MATERIAL DE SUBBASE TAMAÑO MÁX=11/2"-VIAL | m3 | 27836.2106
ar.009 | RIPIO LAVADO 1/5" | m3 | 24487.5199
ar.010 | PIEDRA BOLA | m3 | 22841.0077
ar.012 | RIPIO LAVADO 1/2 | m3 | 27270.7766
ar.013 | ARENA FINA | m3 | 22131.5272
az.001 | AZULEJO 15X15 BLANCO | m2 | 3893.6157
bl.002 | BLOQUE DE H° DE 19 X 19 X 39 | u | 2412.2484
bl.003 | VIGUETAS PRETENSADAS 3.90 M. | m | 3260.8217
bl.004 | BLOQUE DE H° DE 15X20X40 | u | 1591.1412
bl.005 | VIGUETAS PRETENSADAS 3.80 M. | m | 3568.4878
bl.006 | VIGUETAS PRETENSADAS 4.00 M. | m | 3969.3107
ca.001 | PUERTA TABLERO 0.90 X 2.00 CEDRO | u | 414109.51
ca.003 | CERRADURA DE SEGURIDAD | u | 27092.7681
ca.008 | PUERTA PLACA 0,70 X 2,00 PINO C/MARCO METÁLICO | u | 151714.6122
ca.013 | VENTANA 2 H. ABRIR C/MCO.MET. 1,20X1,10 Y CELOSÍA METÁLICA BWG 20 | u | 809459.9235
ca.013b | VENTANA 2 H. ABRIR C/MCO.MET. 1,20X1,10 | u | 267219.2996
ca.020 | VENTANA 2H DE ABRIR ALUM. NATURAL 1,2X1,2 C/CRISTAL FLOAT 4MM INCOLORO | u | 815827.6382
ca.030 | VENTANA 2H DE ABRIR ALUM. ANODIZ. 1,2X1,2 C/CRISTAL FLOAT 4MM INCOLORO | u | 815827.6382
ca.102 | VENTANA 2 H. ABRIR C/MCO.MET. 1,20X1,50 Y CELOSÍA METÁLICA BWG 20 | u | 801752.8732
ca.103 | VENTANA 2 H. ABRIR C/MCO.MET. 1,20X1,10 Y CELOSÍA TABLILLA DE MADERA | u | 497198.6381
ca.104 | VENTANA 2 H. ABRIR C/MCO.MET. 1,20X1,50 Y CELOSÍA TABLILLA DE MADERA | u | 582802.8106
ca.107 | VENTANA 0.60X0.80 PAÑO FIJO INF. Y AEREADOR ALUM 3 ALETAS C/REJA C.EST | u | 152557.2343
ca.108 | VENTILUZ 1.116X0.30 C/DOS AEREADORES ALUM. DE 5 ALETAS C/REJA C.EST. | u | 188101.408
ca.109 | P1 ALT. PUERTA DE 0.90X2.05 MARCO N°18 P/75MM HOJA BASTIDOR | u | 405586.627
ca.110 | P1 MARCO 0.90X2.05 N° 18 P/75MM | u | 65564.4325
ca.111 | P2 MARCO 0.80X2.05 N° 18 P/75MM | u | 64900.5744
ca.112 | P3 MARCO 0.70X2.05 N° 18 P/75MM | u | 63609.8688
ca.113 | P4 MARCO 0.90X2.05 N° 18 P/65MM HOJA C/BASTONADO INF. Y P.FIJO C/R | u | 296562.9493
ca.114 | PUERTA BLINDEX DE 10MM DE 93X215 INCOLORA,TEMPLADA CON HERRAJES | u | 1380916.91
ch.002 | CHAPA FºCº ACANALADA DE 6 MM, DE 1.10M.X 2.44M. | u | 38065.1929
ch.004 | CHAPA DE HIERRO N°16 DD DE 1 X 2 M. | kg | 4504.8861
ch.006 | CHAPA H°G° N°27, 3.05 X 1.10 M. | u | 57050.101
ch.010 | CHAPA DE HIERRO N°18 DD DE 1 X 2 M. | kg | 4922.5967
ch.011 | CAÑO ESTRUCTURAL REDONDO 3" X 1,6 X 6MT. | m | 16254.1666
ch.012 | CAÑO ESTRUCTURAL 40X80X1,6X 6 M | u | 102520.2266
ch.013 | CAÑO ESTRUCTURAL 30X40X1,2X 6 M | u | 45594.524
ch.020 | PERFIL CHAPA GALV. SOLERA DE 35 MM X 2,60 M (PARA CIELORRASO) | u | 13873.5299
ch.021 | PERFIL CHAPA GALV. SOLERA DE 70 MM X 2,60 M (PARA PARED) | u | 19096.8363
ch.030 | CHAPA LISA GALVANIZADA Nº 24 DE 1,22X2,44 | u | 74018.8235
ch.031 | CHAPA LISA GALVANIZADA Nº 27 DE 1,22X2,45 | u | 63051.6606
ch.032 | CHAPA GALVANIZADA Nº 27 X 1,10 | pie | 7109.8907
ch.033 | CHAPA DE HIERRO N°28 DD DE 1 X 2 M. | u | 38285.7578
ch.035 | CHAPA DECORADA Nº 20 2 X 1M | u | 183086.0413
ch.036 | CHAPA Nº 27 DE 8 PIE X 1,10 M | u | 61130.7382
ch.037 | CHAPA Nº 27 DE 25 PIE X 1,10 M | u | 183845.1235
ch.038 | CHAPA Nº 27 DE 15 PIE X 1,10 M | u | 109124.6163
ch.039 | CHAPA Nº 27 DE 14 PIE X 1,10 M | u | 95752.1861
ch.040 | CHAPA GALVANIZADA Nº 24 X 1,10 | pie | 8295.7562
el.010 | PILAR DE LUZ SIMPLE COMPLETO | u | 167315.9111
el.011 | PILAR Hº PREMOL. DE LUZ SIMPLE P/MED. TRIFAS. | u | 212200.5277
el.020 | CAJA MEDIDOR 220V POLICARBONATO EDESA | u | 37200.2691
el.021 | CAJA MEDIDOR 380 V POLICARBONATO EDESA | u | 73098.9481
el.022 | CABLE COBRE DESNUDO 7 X 0,85 MM2 | m | 4459.6934
el.023 | CABLE COBRE AISLADO 1 X 2.5 MM2. | m | 3587.6337
el.024 | CABLE 2*4 SUBTERRANEO | m | 12957.5766
el.025 | CABLE SUBTERRANEO 3X6 MM2 | m | 26319.6633
el.026 | CABLE COBRE DESNUDO 1 X 6 MM2 | m | 6860.2799
el.027 | CABLE COBRE AISLADO 1 X 1,5 MM2 | m | 2212.2702
el.057 | CAJA OCTOGONAL CHICA CH.20 | u | 1303.6389
el.058 | CONECTOR HIERRO 3/4" | u | 919.9726
el.059 | CAJA OCTOGONAL GRANDE CH.20 | u | 2294.4774
el.060 | CAJA RECTANGULAR 10 X 5 X 4.5 | u | 1383.6442
el.061 | CAJA EMB TUBELECTRIC DIN 4 BIP (TABLERO P/4 TERMICAS) | u | 20683.847
el.062 | CAJA EMB TUBELECTRIC DIN 6 BIP (TABLERO P/6 TERMICAS) | u | 31575.4771
el.071 | CAÑO LIVIANO HIERRO 5/8" X 3 M | u | 10653.4491
el.072 | CAÑO SEMIPESADO 5/8" X 3 M. | u | 18071.1037
el.073 | CAÑO SEMIPESADO 3/4" X 3 M. | u | 22791.6475
el.075 | CURVA CHAPA ELECTRICIDAD 3/4" | u | 1975.9321
el.076 | CURVA CHAPA ELECTRICIDAD 5/8" | u | 1439.4306
el.080 | CAÑO CORRUGADO REFORZ. PLASTICO 3/4" | m | 481.8781
el.082 | CAÑO PVC TIPO TUBELECTRIC 25 MM | m | 3217.1339
el.084 | CURVA PVC TIPO TUBELECTRIC 25 MM | u | 1943.6285
el.086 | CONECTOR PVC TIPO TUBELECTRIC 25 MM | u | 1427.05
el.088 | UNIÓN PVC TIPO TUBELECTRIC 25 MM | u | 729.2379
el.100 | INTERRUPTOR TERMOMAGNÉTICO DIN 1X10 A | u | 8623.6726
el.101 | INTERRUPTOR TERMOMAGNÉTICO DIN 2X25 A | u | 14784.9418
el.102 | INTERRUPTOR DIFERENCIAL SICA BIPOLAR 25 AMP. | u | 86081.3634
el.103 | INTERRUPTOR TERMOMAGNETICO DIN 3X25 A | u | 24670.6282
el.104 | INTERRUPTOR DIFERENCIAL SICA BIPOLAR 40 A | u | 112014.3302
el.105 | INTERRUPTOR DIFERENCIAL TETRAPOLAR 40 AMP. | u | 227348.0517
el.107 | LLAVE EMBUTIR 1 PUNTO | u | 4261.3318
el.108 | LLAVE 1 PUNTO Y TOMA 10 A | u | 6942.4961
el.109 | TOMACORRIENTE EMBUTIR C/T.T. | u | 4813.9646
el.110 | GABINETE ESTANCO PVC P/8 TERMICAS | u | 196376.3554
el.111 | GABINETE ESTANCO PVC P/16 TERMICAS | u | 201151.7375
el.112 | ZUMBADOR EMBUTIR 10X10 | u | 33435.9107
el.113 | TORTUGA FUNDICION REDONDA GRANDE | u | 48143.9782
el.114 | TORTUGA FUNDICION CHICA REDONDA | u | 54964.7255
el.115 | TORTUGA PVC REDONDA C/REJILLA | u | 5116.35
el.149 | GABINETE COMPLETO P/ 12 MEDIDORES | u | 2942156.0111
el.150 | CINTA AISLADORA PVC X 20 M | u | 3181.937
el.151 | JABALINA SIMPLE 5/8*1000 FACBSA (R.D) | u | 29605.955
el.152 | CAÑO BAJADA MONOF.2BOCA 1.1/4*3 COMPLETO GALVANIZ. PESADO | u | 59080.7738
el.159 | FLORON PLAST REDO BCO. | u | 798.69
el.160 | ARTEFACTO FLUORESCENTE 2X40 W COMPLETO | u | 72840.7322
el.160a | MODULO PULSADOR UNIP.C/CAMP.RODA BCO | u | 2216.758
el.161 | LLAVE 1 PTO.EXT.LUMIN.MIG.1787 PLASNAVI | u | 1817.1235
el.162 | LLAVE 2 PTOS.EXT.LUMIN.MIG.1788 PLASNAVI | u | 3145.1779
el.164 | ROSETA DE MADERA REDONDA 10 CM | u | 316.5665
el.165 | PORTALAMPARA BAK.3 PZ.NEGRO 515 | u | 2062.1345
el.166 | RECEPTACULO CURVO NEG BAK.584 | u | 2148.1161
el.168 | CONECTORES HIERRO DE 5/8" | u | 682.1169
el.169 | CONECTORES HIERRO DE 3/4" | u | 690.163
el.170 | CAJA CUADRADAS 10*10 N°20 | u | 3269.4882
el.172 | CAJA RECTANGULAR CH.20 | u | 1837.2502
el.173 | TUBO FLUORESCENTE 40 W | u | 6095.4446
eq.001 | FORD CARGO 1317 (A PARTIR DE 03/06) | u | 244116378.8175
eq.002 | EQUIPO VOLQUETE 6 M3 (A PARTIR DE 03/06) | u | 75842542.39
eq.006 | GASOIL | l | 2624.66
eq.007 | RETROEXCAVADORA 87 H.P. | u | 883547653.183
eq.008 | RETROEXCAVADORA 87 H.P. (HS) | h | 181843.1536
eq.009 | MOTONIVELADORA 180 H.P. | u | 1171416861.707
eq.010 | MOTONIVELADORA (HS) | h | 266744.1528
eq.011 | CAMIÓN VOLCADOR 140 H.P. | u | 487279209.4699
eq.012 | CAMIÓN VOLCADOR 140 H.P. (HS) | h | 159560.9903
eq.013 | PALA CARGADORA 140 H.P. | u | 1451527306.7077
eq.014 | PALA CARGADORA 140 H.P.(HS) | h | 275219.5151
eq.015 | RODILLO NEUMÁTICO AUTOPROPULSADO 70 HP | u | 453110202.4073
eq.016 | RODILLO NEUMÁTICO AUTOPROPULSADO 70 HP(HS) | h | 107932.2886
eq.017 | VIBROCOMPACTADOR AUTOPROPULSADO 120 HP | u | 1068041224.5674
eq.018 | VIBROCOMPACTADOR AUTOPROPULSADO 120 HP (HS) | h | 212528.5836
eq.019 | CAMIÓN MIXER 5 M3 240 H.P. | u | 779719571.791
eq.020 | CAMIÓN MIXER 5 M3 240 H.P.(HS) | h | 247159.9348
eq.021 | PLANTA ELABORADORA DE HORMIGÓN 60 H.P. | u | 305565455.0534
eq.022 | PLANTA ELEBORADORA DE HORMIGÓN 60 H.P. (HS) | h | 81435.2302
eq.024 | TOPADORA D-7 200 H.P. | u | 1269617875.9967
eq.024b | TOPADORA CAT D7R SERIE II - 240 HP - HOJA 7SU - RIPPER MULTIVASTAGO | u | 2659428826.2792
eq.025 | TOPADORA D-7 200 H.P.(HS) | h | 282482.8517
eq.026 | ASERRADORA PAVIMENTO TARGET MINICOM II 13,5 HP | u | 12009614.3984
eq.028 | BOMBA A EXPLOSIÓN 5 H. P. HONDA WB 30 XT | u | 1395171.8714
eq.030 | CAMIÓN CON ACOPLADO 15M3 312 H.P. | u | 940159988.133
eq.031 | ACOPLADO VOLCADOR BILATERAL S/CUBIERTAS | u | 83175056.7876
eq.041 | PLANCHA VIBRADORA A EXPLOSIÓN 5 H.P. WACKER WP 2050R | u | 8185193.2574
eq.044 | REGLA VIBRADORA 5 H.P. WACKER 6,8 MTS | u | 26273108.0273
eq.048 | RODILLO NEUMÁTICO DE ARRASTRE | u | 52925958.2389
eq.050 | RODILLO PATA DE CABRA DE ARRASTRE | u | 34380930.9006
eq.052 | RODILLO VIBRADOR DE ARRASTRE 60 H.P. | u | 52516550.3523
eq.055 | TANQUE ACOPLADO 10000 LITROS (A PARTIR DE 05/06) | u | 44507525.2102
eq.058 | TRACTOR ENGOMADO 120 H.P. JHON DEERE | u | 550977960.8678
eq.060 | VIBRADOR INMERSIÓN A NAFTA 4 H.P. WACKER A3000 | u | 4254781.3019
eq.062 | MARTILLO NEUMÁTICO COMPLETO (MN+3PE+JM) | u | 1872850.5244
eq.066 | MOTOCOMPRESOR TIPO P185 WR | u | 49460074.8239
eq.070 | EQUIPO REGADOR DE AGUA CAP. 6000 LT | u | 27474493.0964
eq.072 | EQUIPO REGADOR DE ASFALTO CAP 6600 LT | u | 89963380.6376
eq.074 | BARREDORA SOPLADORA | u | 85751406.1277
eq.076 | COMPACTADORA DE SUELO RODILLO LISO 145 HP CS 533 D | u | 626734618.8595
eq.078 | CAMIONETA (MOTOR 3.0) PICK UP CABINA SIMPLE TRACK 4X2 | u | 86302373.0138
eq.080 | NAFTA SUPER | l | 2103.23
eq.082 | RASTRA DE DISCO TERRAMEC | u | 34306633.2938
eq.086 | VIBRADOR DE PLACA WAKER BPS | u | 9562044.9273
eq.089 | PLANTA DE ASFALTO 80 TN/H C/FILTRO DE MANGA MODELO UACF 15 P-1 | u | 2402175787.1562
eq.090 | GRÚA HIDRÁULICA AMCO VEBA | u | 124194480.2875
eq.100 | GRÚA HIDRÁULICA HIDROGRUBERT N 10000 - TM | h | 125723.0674
eq.103 | TERMINADORA DE ASFALTO CIBER MODELO AF 5000 | u | 1390508222.3335
eq.104 | RETROEXCAVADORA S/ORUGA 140 HP 0,80M3 (CAT 320) | u | 808077358.8077
eq.105 | RETROEXCAVADORA S/ORUGA 140 HP 0,80M3 (CAT 320)(HS) | h | 160741.4886
eq.106 | CAMIÓN M. BENZ 1218-42 | u | 438014107.4138
eq.107 | CAMIÓN M. BENZ 1620-45 | u | 483077605.2448
eq.108 | CUBIERTA 900X20 C/TACOS | u | 1093620.3562
eq.109 | CUBIERTA 1000X20 C/TACOS | u | 1177576.2703
eq.110 | CUBIERTA 1100X20 C/TACOS | u | 1183826.8608
eq.111 | EQUIPO ACOPLADO P/CAMION 1218-42 | u | 21288141.3024
eq.112 | EQUIPO ACOPLADO P/CAMION 1620-45 | u | 20457021.8762
eq.116 | EXCAVADORA S/ORUGA 138HP 1,4 M3 C/ZAP 700MM CAT 320 CL | u | 1359226640.6732
eq.120 | MANGUERA C/ACOPLE | u | 240813.3669
eq.121 | PUNTA HEXAGONAL | u | 83502.5471
eq.122 | MARTILLO NEUMATICO CETEC INCOMPLETO | u | 7286228.048
eq.123 | GRUPO ELECTROGENO OLYMPIAN GEP 250 KVA C/CABINA | u | 148769356.3393
eq.124 | GRUPO ELECTROGENO OLYMPIAN 300 KVA S/CABINA | u | 213928000.8907
eq.125 | GRUPO ELECTROGENO OLYMPIAN GEP 275 KVA C/CABINA | u | 153579497.2749
eq.200 | MATAFUEGOS 5 KG TIPO ABC | u | 271911.2
eq.300 | GASOIL A GRANEL | l | 4050.67
eq.301 | COMBUSTIBLE TIPO IFO | kg | 2955.22
eq.901 | COMPACTADOR ASFALTO DOBLE RODILLO CAT CB434 D - 83 HP | u | 740069441.1516
eq.902 | TOPADORA CAT D6R SERIE III - 185 HP - HOJA 6SU - RIPPER MULTIVASTAGO | u | 1332372729.1389
eq.976 | VIBROCOMPACTADOR S/NEUMÁTICO PATA DE CABRA 145HP CAT CP 533E | u | 687243518.1008
fi.023 | TASA CARTERA GENERAL BNA | % | 19.8343
fi.024 | COTIZACIÓN DÓLAR PROMED. MENSUAL | $ | 1507.8551
fi.025 | TASA COMERC. Y FINANC. EQ. IMPORTADO | % | 24.346
fi.026 | DERECHOS DE APROBACIÓN C.PROFES. | u | 14314.36
fi.027 | COPIA XEROX DE PLANOS | m2 | 5624.29
fi.028 | SEGURO 1218-42($/AÑO) | u | 769767.702
fi.029 | SEGURO 1620-45($/AÑO) | u | 867317.8692
fo.010 | ÁRBOLES PARA FORESTACIÓN - FRESNO | u | 2739.77
fo.020 | MANTILLO | bolsa | 2272.07
fo.030 | SEMILLA CESPED MEZCLA | kg | 7572.49
fo.035 | LAPACHO X 2,20 MTS | u | 5642.89
fo.040 | LIGUSTRUS AURIUS X 2.20 MTS | u | 7383.57
ga.005 | PEGAMENTO P/POLYGUARD 1 LITRO | l | 53054.4353
ga.007 | POLYGUARD 5 CM X 25 M | m | 1555.4659
ga.008 | SOMBRERETE CHAPA APROBADO DE 100 C/TORNILLOS | u | 25304.1147
ga.009 | CURVA ARTICULADA CHAPA DIAMETRO 100 MM | u | 6449.131
ga.010 | CAÑO DE CHAPA GALVANIZADA | m | 13939.3829
ga.011 | COMPONENTES EPOXI X 1/4LT. | u | 15097.2366
ga.012 | CAÑO DE CHAPA GALVANIZADA D=150MM CH30 | m | 41598.3658
ga.020 | GABINETE MEDIDOR GAS | u | 102045.99
ga.113 | CALEFACTOR TB 3800 CALORIAS | u | 373084.2261
ga.114 | CALEFÓN 14 LITROS BLANCO | u | 440818.9081
ga.116 | COCINA 4 HORNALLAS | u | 318002.6833
ga.126 | REGULADOR Y FLEXIBLE P/GAS NATURAL | u | 74627.6376
ga.137 | LLAVE P/GAS CROMADA 1/2" | u | 10093.2481
ga.138 | LLAVE P/GAS CROMADA 3/4" | u | 13696.21
ga.150 | CAÑO EXTRUÍDO 19 MM | m | 12218.5504
ga.151 | CAÑO EXTRUIDO 25 MM | m | 17551.4904
ga.152 | CAÑO EPOXI 13 MM | m | 11217.557
ga.153 | CAÑO EPOXI 19 MM | m | 12761.8734
ga.156 | CAÑO EPOXI 25 MM | m | 18195.4503
ga.159 | CODO EPOXI 13 MM | u | 2002.4393
ga.160 | CODO EPOXI 19 MM | u | 2549.2147
ga.161 | CODO EPOXI 25 MM | u | 5952.7761
ga.162 | LLAVE PASO GAS BRONCE 3/4" | u | 13765.81
ga.167 | NIPLES EPOXI DE 10 CM. 3/4 73022 L.T | u | 1375.8367
ga.168 | TEES RED. EPOXI 3/4"*1/2" 73235 | u | 5269.8519
ga.169 | TEE EPOXI 13 MM | u | 4310.8388
ga.170 | TEE EPOXI 19 MM | u | 6851.4348
ga.171 | TEE EPOXI 25 MM | u | 9288.4913
ga.172 | POLYGUARD 660 DE 0,05 X 10 MTS. | u | 13456.1544
ga.180 | BUJE REDUCCION EPOXI 3/4" X 1/2" | u | 2400.2084
ga.190 | UNION DOBLE CONICA EPOXI 3/4" | u | 11645.9891
ga.191 | UNION DOBLE CONICA EPOXI 1/2" | u | 10336.0521
ga.195 | NIPLE EPOXI X 8 CM 1/2" | u | 1772.688
ga.200 | TAPON MACHO EPOXI 3/4" | u | 2912.5645
ga.201 | TAPON MACHO EPOXI 1/2" | u | 1837.285
ga.209 | MALLA DE ADVERTENCIA A= 150MM | u | 462.7668
ga.210 | MALLA DE ADVERTENCIA A= 300MM | u | 858.04
ga.211 | CUPLA POLIET. E/F 25MM MEDIA DENSIDAD | u | 10299.9375
ga.212 | TEE NORMAL PE E/F 50MMA | u | 63759.7339
ga.213 | VÁLVULA SERVICIO PE E/F 63X25 | u | 72907.5139
ga.214 | CODO 90º PE E/F 90MM | u | 134444.6756
ga.215 | VAINA PVC CURVA L 640MM | u | 1932.5137
ga.216 | VAINA PVC RECTA L 320MM | u | 995.3195
ga.217 | GRIPPER P/GABINETE 3/4 X 25MM | u | 10829.3979
gajo.161 | LLAVE PASO GAS BRONCE ½" | u | 12124.32
her.001 | HORMIGONERA 1HP 140LTS | u | 753804.0457
her.002 | PALA GHERARDI | u | 61666.8089
her.003 | PICO GHERARDI | u | 82452.3733
her.004 | CABO PARA PICO | u | 9284.0338
her.005 | CUCHARA GHERARDI | u | 21014.9634
her.006 | BALDE PLASTICO | u | 4663.9684
her.007 | CORTAHIERRO GHERARDI | u | 9313.0382
her.008 | GUANTE DESC/JEAN | u | 203.5063
her.009 | CARRETILLA REFORZADA | u | 276539.0941
her.010 | CORTADORA DE HIERRO - DIÁM. 12 MM | u | 327165.833
her.011 | CORTADORA DE HIERRO - DIÁM. 20 MM | u | 515441.4582
her.012 | DOBLADORA DE HIERRO 12MM (GRINFA) | u | 27760.4045
la.001 | LADRILLO COMÚN DE 1RA.CALIDAD | mil | 347336.048
la.002 | LADRILLO HUECO 8T 12X18X30 | u | 907.0542
la.003 | LADRILLO COMÚN DE 2DA.CALIDAD | mil | 264213.2573
la.006 | LADRILLO HUECO 6T 8X18X30 | u | 703.7075
la.007 | LADRILLO HUECO PORTANTE 12X18X30 | u | 1371.3223
la.008 | LADRILLO HUECO 9T 18X18X30 | u | 1290.7013
la.009 | LADRILLO HUECO PORTANTE 18X 18X30 | u | 1650.1301
la.010 | BOVEDILLA CERÁMICA PARA VIGUETAS 12,5X40X25 | u | 1316.6832
la.011 | BOVEDILLA CERÁMICA PARA VIGUETAS 9,5X40X25 | u | 1121.4301
la.012 | BOVEDILLA CERAMICA PARA VIGUETAS 16,5X40X25 | u | 2625.5914
la.014 | LADRILLO SELECCIONADO DE 1RA. | mil | 346840.95
la.020 | LADRILLO SEMIVISTO | mil | 350808.11
la.021 | LADRILLONES DE 2da COMUNES | mil | 265008.09
la.023 | LADRILLOS FUNDIDOS | mil | 150700.28
li.001 | ADHESIVO P/PISO CERÁMICO | kg | 419.34
li.002 | PASTINA P/CERAMICOS BLANCA | kg | 3022.54
li.003 | PASTINA P/CERAMICOS COLOR | kg | 4022.07
li.004 | CAL HIDRATADA EN BOLSA | kg | 365.5587
li.005 | CEMENTO BLANCO | bolsa | 16554.58
li.006 | CEMENTO PORTLAND | kg | 766.9632
li.006b | CEMENTO PORTLAND (precio real) | kg | 391.0642
li.009 | YESO BLANCO | kg | 1247.8399
li.010 | FERRITE ROJO | kg | 4126.1543
li.015 | PLASTIFICANTE X 1,5 LTS. | u | 8480.0798
li.100 | CAL VIVA 10 KG | u | 2786.87
ma.001 | MADERA 1RA. PINO NACIONAL CEPILLADA | m2 | 21053.5366
ma.002 | TIRANTE PINO 3"X3" S/CEPILLAR | m | 4391.3565
ma.003 | MADERA MACHIMBRADA PINO 1"X6" | m2 | 20918.718
ma.004 | MADERA MACHIMBRADA PINO 3/4" | m2 | 16225.7239
ma.006 | MADERA 1RA. PINO NACIONAL S/CEPILLAR | m2 | 19139.4861
ma.007 | MADERA MACHIMBRADA PINO 1/2" | m2 | 10596.5183
ma.008 | ZOCALO PINO 7 CM | m | 2458.1338
ma.010 | TIRANTE PINO 3X6" | m | 11616.9612
ma.011 | FENÓLICOS 15 MM. (1,60 X 2,20 M) | m2 | 34139.269
ma.012 | FENÓLICOS 18 MM. (1,60 X 2,20 M) | m2 | 48035.2628
ma.015 | LISTONES PINO 1X2" | m | 959.5088
ma.016 | MADERA DURA 11/2"X2" CEPILLADA | m | 5028.7003
ma.017 | MADERA DURA 1 1/2" | m2 | 56562.1981
ma.018 | MADERA DURA 3"X3" | m | 7221.8956
ma.020 | TIRANTE PINO 2X3" | m | 3752.3577
ma.021 | POSTE DE QUEBRACHO ENTERO 2,40M | u | 72087.2919
ma.022 | MEDIO POSTE DE QUEBRACHO 2,20 | u | 33181.5445
ma.023 | VARILLONES DE 1,40 MTS. | u | 1797.4082
ma.024 | VARILLAS DE 1,20 MTS. | u | 1539.8327
ma.025 | TRANQUERAS 1,50 ALTOX6,00 ANCHO | u | 1166465.3471
ma.026 | TABLONES PINO 2"X15" | m2 | 42251.1524
ma.050 | HOJA EN MELAMINA COLOR BLANCO BASE AGLOMERADO 18 MM | u | 111337.9725
ma.051 | HOJA FIBROFACIL 12 MM (1,83 X 2,60) | u | 53902.2491
ma.052 | HOJA FIBROFACIL 4MM 1,83X2,60 | u | 6618.5485
ma.053 | TAPACANTO PREENCOLADO BLANCO | m | 280.9451
mo.001 | OFICIAL ESPECIALIZADO | h | 13734.1346
mo.002 | OFICIAL | h | 11780.5931
mo.003 | MEDIO OFICIAL | h | 10885.2018
mo.004 | AYUDANTE | h | 10030.4704
mo.005 | ADICIONAL P/ESPECIALIDAD | h | 11848.4005
mo.006 | CUADRILLA TIPO UOCRA | h | 10836.3348
mo.007 | CUADRILLA TIPO U.G.A.T.S. | h | 12513.1547
mo.008 | CHOFER | h | 13734.1355
pb.010 | CUERPO MOTORARG CFD 675/30 30H.P. | u | 4583945.4676
pb.020 | MOTOR MOTORARG S6 R4/30 30 H.P. | u | 4716168.7881
pb.030 | ARRANCADOR SUAVE WEG SSW-04.60 P/30H.P. | u | 4341123.1676
pb.040 | BOMBA DOSIVAC MILENIO 015 1.45 LTS/H | u | 483557.0002
pb.050 | CABLE PIRELLI SINTENAX VIPER 3X35 | m | 40279.2803
pb.060 | CAÑO H°G° RYC 4" | m | 105658.4834
pb.070 | EQUIPO DE BOMBEO MOTORARG MODELO 625/7,5(BOMBA+MOTOR) | u | 4410318.5669
pb.080 | TABLERO DE ARRANQUE SUAVE 7,5 HP | u | 3435885.7884
pb.090 | TABLERO SUAVE STD. 30HP 380V | u | 4028047.7469
pb.100 | CAÑO CON COSTURA DE A°I° AISI 304 DE DIAM. 219,1X5,00MM | m | 854677.1254
pb.101 | CAÑO CON COSTURA DE A°I° AISI 304 DE DIAM. 273,1X5,00MM | m | 1181363.0436
pb.102 | CAÑO CON COSTURA DE A°I° AISI 304 DE DIAM. 323,8X5,00MM | m | 1172303.5618
pb.140 | BOMBA IMPULSORA DE AGUA 3/4 HP | u | 368008.156
pi.002 | ACEITE DE LINO COCIDO 18L | l | 2292.1117
pi.003 | AGUARRÁS | l | 3772.6751
pi.004 | FONDO P/CHAPA GALVANIZADA TIPO GALVITE | l | 45942.4676
pi.005 | ANTIÓXIDO ROJO PLATA X 4 LTS. | u | 46578.6533
pi.006 | ANTIÓXIDO AL CROMATO | l | 11155.6607
pi.010 | ESMALTE SINTETICO X 4 LTS BLANCO | u | 112456.7922
pi.011 | ESMALTE SINTETICO VERDE X 4 LTS | u | 106229.772
pi.012 | PINTURA EPOXI AMARILLO | l | 29152.7904
pi.015 | PINTURA AL LATEX ACRILICO P/CIELORRASOS | l | 27464.9897
pi.016 | PINTURA AL AGUA BOLSA 4 KG | u | 3007.3688
pi.017 | LATEX P/CANCHAS | l | 17295.4097
pi.018 | PINTURA AL LATEX - LATA 20 LTS, EXTERIOR | u | 178905.7948
pi.019 | PINTURA ASFÁLTICA SECADO RAPIDO | l | 4251.7678
pi.020 | ENDUÍDO PLÁSTICO | l | 10103.0265
pi.022 | SALPICADO PLÁSTICO BLANCO TIPO IGAM | kg | 1104.14
pi.025 | BARNIZ SINTÉTICO | l | 15637.7438
pi.030 | FIJADOR AL AGUA | l | 7707.2099
pi.031 | PINTURA SILICONADAS P/LADRILLOS | l | 22531.4584
pi.032 | THINNER | l | 3723.0663
pi.033 | PAPEL LIJA MEDIANA | u | 847.4997
pi.034 | ESMALTE SINTETICO NEGRO 4L | l | 10800.0354
pi.035 | VIRUTA DE ACERO FINA 300 GR | u | 3142.8673
pi.037 | PINCEL DE CERDA SERIE 331 N° 30 | u | 1510.6813
pi.038 | PINCEL DE CERDA SERIE 331 N° 40 | u | 1883.031
pi.041 | LATEX PARA PILETAS | l | 11110.3754
pi.042 | PINTURA AL LATEX - LATA 20 LTS, INTERIOR | u | 175795.9143
pi.043 | PINTURA AL ACEITE 4LTS BLANCO SATINADO | u | 58342.357
pi.044 | PINTURA AL ACEITE 4LTS NEGRO SATINADO | u | 65641.4179
pl.001 | PLACA DURLOCK 1.20MX2.40M 9,5MM | u | 23020.8157
pl.002 | PLACA DURLOCK 1.20MX2.40M 12.50MM | u | 18247.6538
pre.010 | POSTE INTERMEDIO X 3,05 M | u | 28836.8438
pre.030 | POSTE ESQUINERO X 3,05 M | u | 49518.1859
pre.040 | PILETA DE LAVAR H° PREMOLD. 70X55X30 S/ PATAS | u | 46891.66
pre.050 | CAMARA DE INSPEC. PREMOL. COMPL. 60X60X60 | u | 221477.78
pre.055 | CAMARA SEPTICA PREMOL. 540 LTS COMPLETA | u | 231401.87
pre.100 | CAÑO DE Hº COMPRIMIDO DIÁM. 1M, LARGO UTIL 1,20M,PESO 1100KG/CAÑO | u | 323215.0069
ra.016 | CAÑO PEAD AGUA 20MM | m | 3607.53
ra.020 | CAÑO PEAD AGUA 63MM | m | 13959.4
ra.024 | CAÑO PEAD AGUA 75MM | m | 23318.48
ra.025 | CAÑO PEAD AGUA 90MM | m | 33862.21
ra.026 | CAÑO PEAD AGUA 110MM | m | 53814.45
ra.027 | CAÑO PEAD AGUA 160MM | m | 53068.82
ra.028 | CUPLA PEAD AGUA 63MM | u | 25949.62
ra.029 | CAÑO PEAD AGUA 225MM | m | 78228.18
ra.030 | CUPLA PEAD AGUA 75MM | u | 39066.07
ra.032 | TE NORMAL PEAD AGUA 63MM | u | 121380.19
ra.034 | VÁLVULA ESCLUSA DOBLE BRIDA H°D° 63MM | u | 583052.7072
ra.036 | ABRAZADERA DIÁMETRO 63MM CON RACORD DE 1/2" | u | 25824.1554
ra.037 | ABRAZADERA DIÁM. 63MM CON RACORD DE 3/4" | u | 24601.8364
ra.050 | TUBO PVC DIAM. 90MM CLASE 6 | m | 8487.6691
ra.051 | TUBO PVC DIAM. 110MM CLASE 6 | m | 11814.9836
ra.052 | TUBO PVC DIAM. 90MM CLASE 10 | m | 11259.7491
ra.053 | TUBO PVC DIAM. 110MM CLASE 10 | m | 16168.2762
ra.100 | TUBO PERFILADO HIDROPIPE DIÁM. 400 | m | 72162.0372
ra.101 | TUBO PERFILADO HIDROPIPE DIÁM. 520 | m | 78776.6727
ra.102 | TUBO PERFILADO HIDROPIPE DIÁM. 700 | m | 132073.2002
ra.103 | TUBO PERFILADO HIDROPIPE DIÁM. 870 | m | 160679.9962
ra.104 | TUBO PERFILADO HIDROPIPE DIÁM. 1100 | m | 199170.534
ra.105 | TUBO PERFILADO HIDROPIPE DIÁM. 1250 | m | 325171.9818
rc.010 | MARCO Y TAPA H°D° 85/90KG. SIST. ABISAGRADO | u | 248898.1424
rc.020 | CAÑO PVC CLOACAL JE 160MM | m | 42687.9366
re.005 | CRUCETA DE H°A° MN 157 (2,20 M) C/GANCHOS | u | 967951.7411
re.010 | CRUCETA DE Hº Aº SEPARADORA | u | 1002339.1842
re.015 | COLUMNA DE Hº Aº Vº DE 10,50/1000/3 | u | 3975520.7422
re.020 | COLUMNA DE HºAºVº DE 9,5/900/3 | u | 3418739.1525
re.025 | POSTE DE EUCALIPTUS CREOSOTADO 11 M | u | 68513.4896
re.026 | POSTE EUCALIPTUS P/REDES ELECT.DE BAJA TENSIÓN(7,5 M) S/NORMAS EDESA | u | 43943.9687
re.030 | DESCARGADOR ÓXIDO DE ZINC CON DESLIGADOR | u | 162952.4988
re.035 | CABLE DE CU DESNUDO DE 50 MM² DE SECC. | m | 84228.7486
re.040 | CONDUCTOR DESNUDO DE COBRE DE 16 MM² | m | 25556.3665
re.043 | CABLE DE AL DESNUDO DE 50 MM² DE SECC. | m | 8311.396
re.045 | CONDUCTOR CU PREENSAMBLADO 3X95 + 1X50 M | m | 79491.5003
re.050 | CONDUCTOR CU FORRADO 1 X 35 MM² | m | 39507.1297
re.055 | CONDUCTOR PRERREUNIDO 4 X 10 MM² | u | 43240.5541
re.060 | TRANSFORMADOR DE POTENCIA 13,2 KV, 315/0,4/0,231 KVA | u | 30548153.4208
re.065 | ARTEFACTO STRAND MB 70 CON SAP 250 W | u | 4313777.2907
re.070 | AISLADOR ORGÁNICO 13,2/33KV | u | 22028.7988
re.075 | SECCIONADOR FUSIBLE XS | u | 162452.63
re.080 | JABALINA TIPO COOPERWELD 1,50X3/4" | u | 69419.4503
re.085 | CAJA DE DISTRIB POLYESTER CONJ. SECC. APR C/FUSIBLES SETA | u | 32691.4597
re.090 | CAJAS DE DERIVACIÓN TRIFÁSICA RBT | u | 617641.5569
re.095 | GABINETE ESTANCO PVC 600X600X300 C/CERRAD. AºPº | u | 396898.3171
re.100 | JUEGO DE RETENCIÓN COMPLETO | u | 90024.7923
re.105 | JUEGO DE SUSPENSIÓN COMPLETO | u | 190447.2101
re.110 | MORSETO DE RETENCIÓN - GRAMPA PEINE | gl | 2504.8007
re.115 | MORZA DE RETENCIÓN PKR 10 | u | 18336.4647
rg.004 | CUPLA E/F GAS PE80 50MM | u | 25633.9967
rg.006 | CUPLA E/F GAS PE80 63MM | u | 26380.6127
rg.008 | TUBO PEAD GAS 25MM 4BAR | m | 2870.0882
rg.018 | TUBO PEAD GAS 50MM 4BAR | m | 12234.6661
rg.020 | TUBO PEAD GAS 63MM 4BAR | m | 19210.9391
rg.026 | TE NORMAL GAS E/F PE80 63MM | u | 75500.7809
rg.028 | TOMA SERVICIO GAS E/F 63X25MM | u | 54689.5174
rg.030 | TOMA SERVICIO GAS E/F 50X25MM | u | 48540.1899
rv.010 | ADOQUINES PARA PAVIMENTO 8 CM | m2 | 19725.5328
rv.016 | GAVION DE 4,00 X 1,00 X 1,00 MTS. | u | 828679.3262
rv.017 | GAVION DE 4,00 X 1,50 X 1,00 MTS. | u | 1136184.0224
rv.018 | GAVION DE 4,00 X 2,00 X 1,00 MTS. | u | 1340058.6016
rv.019 | COLCHONETAS DE 4,00 X 2,00 X 0,17 MTS. | u | 343698.7596
rv.020 | MALLA GEOTEXTIL 150 GRS./M2 | m2 | 5252.4633
rv.021 | DEFENSA METÁLICA E=3,2MM X7,62M | u | 959408.2285
rv.022 | POSTE METÁLICO ALTURA 1500 MM PERFIL 190X80X4,75 MM | u | 215423.0824
rv.024 | ALAS TERMINALES | u | 143184.2959
rv.025 | EMULSIÓN LENTA 1 (CRL – 1) | tn | 6193056.47
rv.026 | EMULSIÓN RÁPIDA 1 (CRR – 1) | tn | 4822824.14
rv.027 | FUEL-OIL | tn | 3573337.9455
rv.028 | C.A. (50-60) | tn | 6532376.76
rv.029 | JUNTA DE DILATACIÓN | m | 5258812.05
rv.030 | APOYO DE NEOPRENE | cm3 | 278.08
rv.031 | MATERIAL TERMOSPLASTICO (SUBCONTRATO) | m2 | 21264.5057
rv.032 | DILUIDO MEDIO 1 (EM – 1) Y RÁPIDO 1 (ER – 1) | tn | 5724987.03
rv.033 | PORTICO DE SEÑAL AÉREA DNV 130 K 16 M. LUZ | u | 40377288.8795
rv.034 | COLUMNA DE BRAZO TIPO DNV 130 K | u | 14009109.5
rv.035 | CARTELES REFLECTIVOS 2,10X1,20M | m2 | 1650789.7936
rv.037 | AGREGADO ZARAND. PÉTREO FINO VIAL | m3 | 81127.4689
rv.038 | AGREGADO ZARAND. PÉTREO TRITURADO VIAL | m3 | 93714.2976
rv.039 | MATERIAL TERMOSPLASTICO | kg | 5178.6592
rv.040 | ADOQUIN 10X10 ESF.4/7 COLOR GRIS O MIXTO (110KG POR M2) | m2 | 23847.4181
sa.001 | RAMAL Y PVC 0.110X0.110 | u | 29416.3011
sa.002 | CURVA PVC 45° 110 | u | 22165.2307
sa.003 | SOPAPA PVC DIAMETRO 50 MM RECTA CROMADA | u | 12780.5795
sa.004 | SOPAPA PVC DIAMETRO 40 MM P/DUCHA | u | 12533.8163
sa.005 | CURVA PVC 90° 110 MM | u | 17559.3844
sa.006 | RAMAL T PVC 110X110 | u | 19776.9862
sa.007 | CURVA PVC 45° DIAM. 50 MM | u | 4177.4706
sa.008 | CODO PVC A 90° DIAM. 50 MM | u | 3556.6316
sa.009 | CODO PVC A 90° DIAM. 40 MM | u | 2921.0403
sa.010 | CODO PVC A 45° DIAM. 40 MM | u | 3034.2237
sa.011 | CODO PVC A 90° 2.2 DIAM. 100 MM | u | 6430.6903
sa.012 | SOMBRERETE PVC DIAM. 100 MM | u | 9714.563
sa.014 | BOCA ACCESO PVC P/COCINA | u | 10922.5529
sa.015 | BACHA SIMPLE ACERO INOX. 52 X 32X18 | u | 138003.6862
sa.016 | DEPOSITO P/MINGITORIO PVC 12 LTS | u | 27338.7802
sa.017 | MINGITORIO LOSA BLANCO | u | 123644.0468
sa.018 | BIDET LOSA | u | 152701.9105
sa.019 | LAVATORIO 3 AGUJEROS MEDIANO DE COLGAR | u | 90298.0668
sa.020 | INODORO SIFÓNICO LOSA | u | 153669.3552
sa.021 | MOCHILA LOSA C/ CODO | u | 131411.7278
sa.022 | ASIENTO P/INODORO PVC | u | 10592.8922
sa.025 | PORTARROLLO LOSA EMBUTIR BLANCO | u | 28064.96
sa.027 | JABONERA 15X15 EMBUTIR BLANCA | u | 16801.7
sa.029 | TOALLERO INTEGRAL EMBUTIR | u | 15615.23
sa.030 | PERCHERO SIMPLE EMBUTIR | u | 5835.08
sa.031 | REDUCCION PVC 3.2 63 X 50 MM | u | 2947.7344
sa.059 | ADHESIVO P/CAÑERIA DE PVC | l | 34883.2862
sa.060 | CAÑO POLIETILENO K10 13 MM | m | 1901.87
sa.061 | CAÑO POLIETILENO K10 19 MM | m | 4298.81
sa.070 | CAÑO H-3 TRICAPA 13 MM | m | 4137.44
sa.071 | CAÑO H-3 TRICAPA 19 MM | m | 4909.49
sa.086 | CAÑO PVC 2.2 P/VENTIL. DIAM. 100MM X 3M | u | 13905.0375
sa.087 | CAÑO PVC 3.2 P/DESAGUE CLOACAL 0.040 X 4 M. | u | 12722.2451
sa.088 | CAÑO PVC 3.2 P/DESAGUE CLOACAL 0.050 X 4 M. | u | 15657.9202
sa.089 | CAÑO PVC 3.2 P/DESAGUE CLOACAL 0.060 X 4 M. | u | 16336.6962
sa.090 | CAÑO PVC 3.2 P/DESAGUE CLOACAL 0.110 X 4 M. | u | 26328.2893
sa.107 | CODO IPS 13 MM | u | 366.8152
sa.108 | CODO IPS 19 MM | u | 630.3266
sa.109 | CODO IPS 25 MM | u | 1088.2399
sa.111 | CODO H°G° 19 MM | u | 3909.1918
sa.112 | RAMAL Y PVC CLOACAL D=160X110MM | u | 82762.0159
sa.139 | GRAMPA SUJECCION LAVATORIO | u | 1600.4411
sa.140 | TORNILLO BRONCE P/INODORO | u | 12434.06
sa.145 | TAPA CIEGA BOCA ACCESO COCINA BCE. | u | 13408.9
sa.150 | REJILLA BRONCE 15X15 C/MARCO | u | 46377.62
sa.169 | PILETA DE PATIO PVC 5 ENTRADAS | u | 12483.036
sa.194 | TAPON MACHO IPS 1/2" | u | 298.5067
sa.195 | TAPON MACHO IPS 3/4 " | u | 353.6482
sa.200 | TEE IPS 19 MM | u | 1401.0852
sa.201 | TEE IPS 13 MM | u | 919.8016
sa.202 | TEE IPS 25 MM | u | 2863.5198
sa.205 | KIT MEDIDOR AGUA APROB. ASSA | u | 101876.9604
sa.210 | GABINETE P/MEDIDOR AGUA APROBADO ASSA | u | 50089.71
sa.220 | CAÑO H-3 TRICAPA 25 MM | m | 7000.6
sa.221 | SELLADOR P/ROSCA X 125 CM3 | u | 6294.3283
sa.223 | MEDIDOR DE AGUA | u | 138474.2854
sa.235 | CHICOTE FLEXIBLE PVC 35 CM | u | 3788.0714
sa.236 | JUEGO LAVATORIO C/PICO MEZCLADOR CR.Y | u | 189676.3464
sa.237 | JUEGO BIDET CR. Y | u | 172052.4329
sa.238 | JUEGO COCINA PICO MOVIL EMBUTIR/MESADA CRY | u | 129277.42
sa.239 | JUEGO LLAVE Y FLOR P/DUCHA CROMADA | u | 298967.38
sa.243 | LLAVE DE PASO DE BRONCE 0.013 | u | 13699.4629
sa.244 | LLAVE DE PASO DE BRONCE 0.019 | u | 14765.2743
sa.247 | LLAVE ESCLUSA BRONCE 0.019 | u | 17334.3988
sa.248 | LLAVE MAESTRA BRONCE 1/2" | u | 21140.7376
sa.249 | LLAVE MAESTRA BRONCE 3/4" | u | 23357.5446
sa.265 | REJA HIERRO FUNDIDO 20X20 C/MARCO | u | 4735.9543
sa.270 | CANILLA SERVICIO BCE ½ " | u | 14173.501
sa.271 | CANILLA BRONCE RIEGO C/MANGA 3/4" REF. | u | 33828.3712
sa.283 | CONEXIÓN P/TANQUE 3/4" COMPLETO | u | 7937.3159
sa.284 | FLOTANTE COMPLETO P/TANQUE 1/2" | u | 16237.9983
sa.285 | TANQUE DE RESERVA 600 LTS. PVC TRICAPA | u | 219379.4275
sa.287 | LLAVE DE LIMPIEZA BRONCE 3/4" | u | 11269.8712
sa.288 | VENTILACION P/TANQUE PVC 1" | u | 1330.6691
sa.291 | MESADA GRANITO RECONST. 4 CM. DE ESPESOR | m2 | 295474.2608
sa.295 | MESADA GRANITO NATURAL NACIONAL E=2CM. | m2 | 565463.9104
sa.296 | MÁRMOLES IMPORTADOS GRANIT. E=2CM BRASIL | m2 | 3509859.1213
sa.297 | MÁRMOL DE CARRARA | m2 | 4428616.363
sa.298 | PULIDO DE MOSAICOS | m2 | 5417.0268
sa.300 | RAMAL Y PVC 0.110X0.63 | u | 12191.7782
sa.310 | VÁLVULA ESCLUSA BRONCE 25 MM | u | 23305.4859
sa.321 | CUPLAS H°G° 3/4 * 1/2" | u | 2431.401
sa.322 | CUPLAS H°G° 1 * 1/2 - 3/4" | u | 3731.7124
sa.323 | CODOS HH H°G° * 90° DE ½" | u | 1914.0513
sa.324 | CODOS MH H°G° * 90° DE ½" | u | 2539.9855
sa.325 | BUJES H°G° 3/4" * 1/2" | u | 1786.9174
sa.328 | NIPLES IPS * 10 CM * 1/2 | u | 426.6928
sa.329 | NIPLES IPS * 8 CM * 3/4 | u | 657.8222
sa.330 | UNION DOBLE IPS 1/2 | u | 1133.0679
sa.331 | UNION DOBLE IPS 3/4 | u | 1502.7669
sa.332 | FLOTANTE P/TANQUE ½" | u | 17997.494
sa.333 | BUJE RED IPS 3/4*1/2 | u | 369.1983
sa.334 | BUJE RED IPS 1*1/2 | u | 499.0165
sa.335 | ADAPTADOR C/BRIDA IPS 1" | u | 8454.1897
sa.336 | CODO ROSCA H RED. IPS 3/4*1/2 | u | 1745.8118
sa.337 | TEE RED IPS 3/4*1/2 | u | 2785.7391
sa.338 | TEE RED IPS 1*3/4 | u | 3108.5673
sa.339 | TEE ROSCA H IPS 1/2 | u | 832.6087
sa.340 | TEE ROSCA H IPS 3/4 | u | 1274.8116
sa.341 | VALVULAS ESFERICAS BCE. 1/2 | u | 8300.4384
sa.342 | VALVULAS ESFERICAS BCE. 3/4 | u | 10623.6729
sa.346 | FLEXIBLE FLEXIFORMA CROM.1/2*30 | u | 17822.2247
sa.349 | SIFON P/DESCARGA SIMPLE 40005 | u | 6470.1451
sa.350 | JABONERA BLANCO ADHESIVO S/PEGAMENTO | u | 10735.9
sa.351 | PORTAVASO BLANCO ADHESIVO S/PEGAMENTO | u | 11339.4
sa.700 | CAÑO PRFV 700MM PARA CLOACAS DIÁM. PRESIÓN 1 BAR | m | 591447.5887
sa.900 | CAÑO PRFV 900MM DIÁM. PRESIÓN 1 BAR | m | 703600.6726
so.003 | MOSAICO CALCAREO AMARILLO, ROJO O GRIS | m2 | 9884.8384
so.004 | MOSAICO GRANÍTICO 30X30 | m2 | 18083.7221
so.009 | BALDOSA ROJA 20X20 TIPO AZOTEA | m2 | 5658.4008
so.011 | ZÓCALO GRANÍTICO GRIS 10 X 30 | m | 5429.701
so.012 | ZÓCALO CALCAREO AMARILLO O ROJO | m | 4553.9149
so.016 | BALDOSA CERÁMICA ROJA 6 X 24 | m2 | 6029.7338
so.030 | CERÁMICO ESMALTADO 20X20 | m2 | 7495.4508
te.002 | TEJA COLONIAL | u | 1165.529
te.003 | TEJA FRANCESA | u | 3010.1713
vi.001 | VIDRIO TRIPLE TRANSPARENTE | m2 | 40407.6743
vi.002 | ESPEJO 3MM | m2 | 64495.7839
vi.003 | VIDRIO DOBLE TRANSPARENTE | m2 | 33923.0611
vi.004 | POLICARBONATO 4MM | m2 | 22210.8088
vi.006 | VIDRIO TRANSPARENTE 6 MM | m2 | 69993.0117
vi.007 | VIDRIO ARMADO | m2 | 70529.7552
vi.008 | BLINDEX 10 MM | m2 | 179677.636
24230530948.9316
FUENTE: | INDEC, UOCRA, BANCO NACIÓN, CAS, COPAIPA, YPF, PROVEEDORES

## Listado Fórmulas
Precios de JULIO 2026
Listado de Fórmulas
Nº | Código Fórmula | Rubro | Ítem | Unidad | Valor Fórmula
1 | 0.06.00.F | 1 - Movimiento de Tierra | Excavación de zanja a mano | m3 | 34026.0912
2 | 0.06.01.F | 1 - Movimiento de Tierra | Excavación de sótanos a mano | m3 | 43128.6124
3 | 0.06.02.F | 1 - Movimiento de Tierra | Excavación de pozos estr. a mano | m3 | 71953.2629
4 | 0.06.03.F | 1 - Movimiento de Tierra | Exctracción a mano y retiro de suelos (500m) | m3 | 46319.8322
5 | 0.06.04.F | 1 - Movimiento de Tierra | Desmonte y terraplen a mano y máquina | m3 | 28874.7617
6 | 0.06.06.F | 1 - Movimiento de Tierra | Replanteo y compactación a mano | m3 | 26489.3396
7 | 0.06.07.F | 1 - Movimiento de Tierra | Excavación a máq. p/obras de saneamientos | m3 | 7361.7936
8 | 0.06.08.F | 1 - Movimiento de Tierra | Relleno a máq. p/obras de saneamientos | m3 | 2513.6754
9 | 0.09.01.F | 2 - Fundaciones | Hº de limpieza - e = 5 cm | m2 | 13750.22
10 | 0.09.02.F | 2 - Fundaciones | Hº Aº bases aisladas | m3 | 776561.4982
11 | 0.09.03.F | 2 - Fundaciones | Hº Aº vigas de fundación | m3 | 972001.7055
12 | 0.09.04.F | 2 - Fundaciones | Hº Aº platea de fundación | m3 | 983764.3759
13 | 0.12.00.F | 3 - Estructura Resistente | Estructura de Hº Aº | m3 | 1649510.4425
14 | 0.12.01.F | 3 - Estructura Resistente | Estr. de Hº Aº Columna resistente | m3 | 1548809.4494
15 | 0.12.02.F | 3 - Estructura Resistente | Estr. de Hº Aº Vigas resistentes | m3 | 1443743.0263
16 | 0.12.03.F | 3 - Estructura Resistente | Estr. de Hº Aº Vigas y columnas encad. | m3 | 1520399.6555
17 | 0.12.04.F | 3 - Estructura Resistente | Estr. de Hº Aº Losa maciza e = 10 cm | m3 | 1101876.4548
18 | 0.12.05.F | 3 - Estructura Resistente | Estr. de Hº Aº Losa cerám. aliv. c/viguetas | m2 | 112511.5621
19 | 0.12.06.F | 3 - Estructura Resistente | Hº Aº Losa maciza c/encofr. metálico | m3 | 1189677.9477
20 | 0.12.07.F | 3 - Estructura Resistente | Estr. de Hº Aº losa maciza e = 15 cm Hº visto | m3 | 1350941.1414
21 | 0.12.08.F | 3 - Estructura Resistente | Estr. de Hº Aº Vigas resist. Hº visto | m3 | 1531347.3529
22 | 0.12.09.F | 3 - Estructura Resistente | Estr. de Hº Aº Columna resist. Hº visto | m3 | 1921456.3346
23 | 0.18.00.F | 4 - Cerramientos Exteriores e Interiores | Mampostería de ladrillo común 0.15 | m2 | 44726.2155
24 | 0.18.01.F | 4 - Cerramientos Exteriores e Interiores | Mampostería de ladrillo común 0.30 | m3 | 318463.8991
25 | 0.18.02.F | 4 - Cerramientos Exteriores e Interiores | Mampostería de ladrillo común a la vista | m3 | 346188.6231
26 | 0.18.15.F | 4 - Cerramientos Exteriores e Interiores | Mampostería de ladrillo Cer. 8 x 18 x 30 | m2 | 28562.0624
27 | 0.18.16.F | 4 - Cerramientos Exteriores e Interiores | Mampostería de ladrillo Cer. 12 x 18 x 30 | m2 | 34395.476
28 | 0.18.17.F | 4 - Cerramientos Exteriores e Interiores | Mampostería de ladrillo Cer. 18 x 18 x 30 | m2 | 42618.6255
29 | 0.18.18.F | 4 - Cerramientos Exteriores e Interiores | Mampostería de ladrillo Cerr. Portante | m2 | 40478.2647
30 | 0.18.25.F | 4 - Cerramientos Exteriores e Interiores | Muro bloque de Hº 19 x 19 x 40 | m2 | 56181.2584
31 | 0.18.26.F | 4 - Cerramientos Exteriores e Interiores | Mamp. de ladr. común visto c/armad. p/Escuela | m3 | 395567.9289
32 | 0.18.27.F | 4 - Cerramientos Exteriores e Interiores | Mamp. ladr. común visto c/armad y junta dilat. | m3 | 405402.4546
33 | 0.21.00.F | 5 - Aislaciones | Capa aislada de concreto e hidrófugo | m2 | 17108.6675
34 | 0.24.00.F | 6 - Revoques | Exteriores a la cal | m2 | 31405.0747
35 | 0.24.50.F | 6 - Revoques | Grueso y fino a la cal inter. | m2 | 16913.6077
36 | 0.24.51.F | 6 - Revoques | Grueso reforzado b/revestimiento | m2 | 17290.9212
37 | 0.24.70.F | 6 - Revoques | Interior de yeso s/mampostería | m2 | 40340.6112
38 | 0.27.00.A | 7 - Solados | Contrapisos de cascote | m2 | 19122.5959
39 | 0.27.10.A | 7 - Solados | Contrapisos sobre losa e=5cm | m2 | 9058.258
40 | 0.27.20.A | 7 - Solados | Mosaico granito pulido en obra | m2 | 61146.3376
41 | 0.27.25.A | 7 - Solados | Mosaico calcáreo | m2 | 40642.2949
42 | 0.27.30.A | 7 - Solados | Piso y zócalos cerámicos esmaltado | m2 | 22930.7325
43 | 0.27.31.A | 7 - Solados | Piso y zócalo cerámico incl. carpeta | m2 | 40998.165
44 | 0.27.40.A | 7 - Solados | Cemento alisado terminado a la llana | m2 | 26319.9125
45 | 0.27.40.F | 7 - Solados | Hº Sº fratazado e = 10 cm | m2 | 36385.3932
46 | 0.27.41.F | 7 - Solados | Hº Aº fratazado e = 15 cm | m2 | 73497.9761
47 | 0.30.00.A | 8 - Techos | Inclinado teja - estruct. madera | m2 | 152557.5031
48 | 0.30.01.A | 8 - Techos | Tejas s/losa incl. aislac. | m2 | 94171.3097
49 | 0.30.15.A | 8 - Techos | Inclinado Fº Cº s/estructura metálica | m2 | 88921.5215
50 | 0.30.30.A | 8 - Techos | Inclinado Hº Gº s/estructura metálica | m2 | 86806.4762
51 | 0.30.31.A | 8 - Techos | Inclinado Hº Gº s/estructura madera | m2 | 73474.4962
52 | 0.30.45.A | 8 - Techos | Plano c/aislación s/losa | m2 | 235651.0252
53 | 0.30.60.A | 8 - Techos | Losa aliv. vigueta cerámica | m2 | 117719.2004
54 | 0.30.61.A | 8 - Techos | Inclinado Policarb. s/estructura Metálica | m2 | 72051.1621
55 | 0.33.00.A | 9 - Cielorrasos | Suspendido a la cal | m2 | 56118.875
56 | 0.33.05.A | 9 - Cielorrasos | Suspendido de yeso | m2 | 77358.3658
57 | 0.33.10.A | 9 - Cielorrasos | Suspendido de madera machimbrada | m2 | 55486.2838
58 | 0.33.15.A | 9 - Cielorrasos | Suspendido tablero de yeso | m2 | 108697.7218
59 | 0.33.30.A | 9 - Cielorrasos | Aplicado grueso y fino a la cal | m2 | 26667.8309
60 | 0.33.35.A | 9 - Cielorrasos | Aplicado de yeso | m2 | 44677.5397
61 | 0.36.30.A | 10 - Revestimientos | Exterior proyectable | m2 | 5706.3404
62 | 0.36.40.A | 10 - Revestimientos | Azulejos | m2 | 22593.9343
63 | 0.39.00.A | 11 - Carpintería | Metálica y Madera Vivienda Unifamiliar | m2 | 3368309.0545
64 | 0.39.01.F | 11 - Carpintería | Metálica Vivienda Unifamiliar | m2 | 2051847.636
65 | 0.39.02.F | 11 - Carpintería | Madera Vivienda Unifamiliar | m2 | 1284935.9163
66 | 0.39.04.F | 11 - Carpintería | Metálica por edificio | m2 | 30506594.831
67 | 0.39.05.F | 11 - Carpintería | Madera por edificio | m2 | 12792996.4122
68 | 0.48.00.F | 12.1 Instalación de Agua Caliente y Fría | Conexión agua p/vivienda unifamiliar | gl | 512587.2397
69 | 0.48.01.F | 12.1 Instalación de Agua Caliente y Fría | Vivienda unifamiliar sin conexión | gl | 1038992.76
70 | 0.48.02.F | 12.1 Instalación de Agua Caliente y Fría | vivienda unifamiliar con conexión | gl | 1551579.9997
71 | 0.48.20.A | 12.1 Instalación de Agua Caliente y Fría | Vivienda colectiva sin conexión | gl | 4600489.0566
72 | 0.54.00.F | 12.2 Artefactos Sanitarios y Grifería | Artefactos sanit. y grifer. Viv. Unifam. | gl | 2444012.8279
73 | 0.54.01.F | 12.2 Artefactos Sanitarios y Grifería | Artefactos sanit. y grifer. Viv. Colectiva | gl | 16641205.9001
74 | 0.57.00.F | 12.3 Desagües Cloacales y Pluviales | PVC vivienda indiv. S/ conexión a red | gl | 2082129.9521
75 | 0.57.01.F | 12.3 Desagües Cloacales y Pluviales | PVC viv. Unifam. C/conexión a red | gl | 2645104.0695
76 | 0.57.02.F | 12.3 Desagües Cloacales y Pluviales | PVC Vivienda Unifam. Conexión a red | gl | 562974.1175
77 | 0.57.03.F | 12.3 Desagües Cloacales y Pluviales | Pozo absorb. y cámara sep. Viv. unifam. | gl | 3296291.9751
78 | 0.57.04.F | 12.3 Desagües Cloacales y Pluviales | PVC Vivienda Colectiva. s/ conexión a red | gl | 6921146.0011
79 | 0.60.30.A | 13 - Instalación de Gas | Epoxi Vivienda Unifamiliar p/gas envasado | gl | 1118194.8519
80 | 0.60.30.F | 13 - Instalación de Gas | Epoxi Vivienda Unifamiliar a red | gl | 1352954.7246
81 | 0.60.31.F | 13 - Instalación de Gas | Epoxi Vivienda Unifamiliar a red c/artefactos | gl | 2686205.2393
82 | 0.60.40.A | 13 - Instalación de Gas | HºNº Vivienda colectiva | gl | 17280987.7065
83 | 0.61.00.A | 13 - Instalación de Gas | Artefactos de gas y acces. | gl | 1326868.075
84 | 0.63.00.A | 14 - Instalación Eléctrica | Vivienda Unifamiliar 3 dormitorios | gl | 2488734.8776
85 | 0.63.20.A | 14 - Instalación Eléctrica | Vivienda colectiva completa | gl | 30217565.4498
86 | 0.63.20.F | 14 - Instalación Eléctrica | Vivienda Unifamiliar c/acomet. a pilar | gl | 2508714.9258
87 | 0.72.00.A | 15 - Pintura | Pintura al látex | m2 | 11845.2434
88 | 0.72.20.A | 15 - Pintura | Pintura a la cal | m2 | 3052.676
89 | 0.72.30.A | 15 - Pintura | Pintura al agua | m2 | 3168.561
90 | 0.72.40.A | 15 - Pintura | en carpintería metálica y de madera | m2 | 15390.0564
91 | 0.72.41.F | 15 - Pintura | en carpintería de madera | m2 | 8794.6914
92 | 0.72.42.F | 15 - Pintura | en carpintería metálica | m2 | 13356.4783
93 | 0.72.50.F | 15 - Pintura | Pintura para ladrillo visto | m2 | 17705.8448
94 | 0.78.00.A | 16 - Vidrios | Vidrios dobles transparentes | m2 | 46455.5489
95 | 0.99.01.F | 17 - Varios | Cercos alambrado 4 hilos galvanizado | m | 7296.8471
96 | 0.99.02.F | 17 - Varios | Cercos mojón divisorio | u | 71437.8213
97 | 0.99.03.F | 17 - Varios | Cerco olímpico alambre romboidal | m | 104158.5249
98 | 0.99.04.F | 17 - Varios | Mesada de granito recons. c/bacha y pileta lavar | gl | 553389.97
99 | 0.99.05.F | 17 - Varios | Forestación | gl | 9293.9724
100 | 0.99.06.F | 17 - Varios | Pérgolas | gl | 606823.3385
101 | 0.99.07.F | 17 - Varios | Limpieza final de obra | m2 | 2289.1353
102 | 0.99.08.F | 17 - Varios | Documentación técnica | u | 1096658.6659
103 | 0.99.09.F | 17 - Varios | Hormigón simple 350 kg | m3 | 346460.063
104 | 0.99.10.F | 17 - Varios | Instalación contra incendios edificios | gl | 1099716.9344
105 | 0.99.11.F | 17 - Varios | Mesada de granito natural c/bacha | gl | 877377.5495
106 | 1.10.00.F | 18 - Red de Agua | PEAD c/conexión hasta kit med | m | 103163.1775
107 | 1.10.01.F | 18 - Red de Agua | PEAD s/conexión* | m | 92013.9683
108 | 1.10.02.F | 18 - Red de Agua | Comando y Equipo Bombeo | gl | 26905557.9327
109 | 1.20.00.F | 19 - Red de Cloaca | de PVC c/conexión | m | 150523.9312
110 | 1.20.01.F | 19 - Red de Cloaca | de PVC s/conexión | m | 116728.9239
111 | 1.40.01.F | 20 - Red de Gas | PEAD varios Ø MM | m | 63067.8139
112 | 1.60.01.F | 21.1 S.E.T.A. | Construcción de SETA 315 Kva. | u | 59717008.7576
113 | 1.60.02.F | 21.2 RED DE MEDIA TENSION | Tendido de Red Media Tensión | gl | 7885065.12
114 | 1.60.03.F | 21.3 RED DE BAJA TENSION | Tendido baja tensión | gl | 6390240.938
115 | 1.60.04.F | 21.4 ALUMBRADO PUBLICO | Alumbrado público p/barrios | gl | 30243444.2635
116 | 1.80.01.A | 22 - Red Vial | Cordón cuneta de HºAº | m | 61004.0073
117 | 1.80.01.F | 22 - Red Vial | Pavimento articulado c/sub-base | m2 | 61664.8025
118 | 1.80.02.F | 22 - Red Vial | Pavimento de hormigón e = 0.15 | m2 | 85338.125
119 | 1.80.03.F | 22 - Red Vial | Enripiado e = 10 cm | m2 | 14922.3576
23 - Dólar
Código Fórmula |  | Ítem |  | Valor Fórmula
fi.024 |  | 23 - Dólar | COTIZACIÓN DÓLAR PROMED. MENSUAL | $ | 1507.8551
24 - Flete carretero
|  |  | Km. | $ / Tn. x Km. | Km. | $ / Tn. x Km.
|  |  | 10 | 2205.9585 | 180 | 405.1481
|  |  | 15 | 1673.4883 | 190 | 400.2558
|  |  | 20 | 1407.2532 | 200 | 395.8527
|  |  | 25 | 1247.5122 | 210 | 391.869
|  |  | 30 | 1141.0181 | 220 | 388.2475
|  |  | 35 | 1064.951 | 230 | 384.9408
|  |  | 40 | 1007.9006 | 240 | 381.9097
|  |  | 45 | 963.5281 | 250 | 379.1211
|  |  | 50 | 928.0301 | 260 | 376.547
|  |  | 60 | 603.329 | 280 | 371.9504
|  |  | 70 | 562.396 | 300 | 367.9667
|  |  | 80 | 531.6962 | 320 | 364.481
|  |  | 90 | 507.8185 | 340 | 361.4053
|  |  | 100 | 488.7164 | 360 | 358.6714
|  |  | 110 | 473.0874 | 380 | 356.2252
|  |  | 120 | 460.0633 | 400 | 354.0237
|  |  | 130 | 449.0428 | 420 | 352.0319
|  |  | 140 | 439.5967 | 440 | 350.2211
|  |  | 150 | 423.7387 | 460 | 348.5678
|  |  | 160 | 416.7672 | 480 | 347.0522
|  |  | 170 | 410.6159 | 500 | 345.6579

## Listado Fórmulas (mat, mo, eq)
Precios de JULIO 2026
Listado de Fórmulas
Nº | Código Fórmula | Rubro | Item | Unidad | Valor Fórmula | Materiales | Mano de Obra | Equipos
1 | 0.06.00.F | 1 - Movimiento de Tierra | Excavación de zanja a mano | m3 | 34026.0912 |  | 34026.0912
2 | 0.06.01.F | 1 - Movimiento de Tierra | Excavación de sótanos a mano | m3 | 43128.6124 |  | 43128.6124
3 | 0.06.02.F | 1 - Movimiento de Tierra | Excavación de pozos estr. a mano | m3 | 71953.2629 |  | 71953.2629
4 | 0.06.03.F | 1 - Movimiento de Tierra | Exctracción a mano y retiro de suelos (500m) | m3 | 46319.8322 |  | 43128.6124 | 3191.2198
5 | 0.06.04.F | 1 - Movimiento de Tierra | Desmonte y terraplen a mano y máquina | m3 | 28874.7617 |  | 21672.6695 | 7202.0921
6 | 0.06.06.F | 1 - Movimiento de Tierra | Replanteo y compactación a mano | m3 | 26489.3396 |  | 23298.1198 | 3191.2198
7 | 0.06.07.F | 1 - Movimiento de Tierra | Excavación a máq. p/obras de saneamientos | m3 | 7361.7936 |  | 1777.1589 | 5584.6347
8 | 0.06.08.F | 1 - Movimiento de Tierra | Relleno a máq. p/obras de saneamientos | m3 | 2513.6754 |  | 541.8167 | 1971.8587
9 | 0.09.01.F | 2 - Fundaciones | Hº de limpieza - e = 5 cm | m2 | 13750.22 | 9168.5261 | 4334.5339 | 247.1599
10 | 0.09.02.F | 2 - Fundaciones | Hº Aº bases aisladas | m3 | 776561.4982 | 541906.4725 | 221061.2293 | 13593.7964
11 | 0.09.03.F | 2 - Fundaciones | Hº Aº vigas de fundación | m3 | 972001.7055 | 654990.5356 | 303417.3735 | 13593.7964
12 | 0.09.04.F | 2 - Fundaciones | Hº Aº platea de fundación | m3 | 983764.3759 | 705222.1944 | 264948.3851 | 13593.7964
13 | 0.12.00.F | 3 - Estructura Resistente | Estructura de Hº Aº | m3 | 1649510.4425 | 1219953.5571 | 417198.8886 | 12357.9967
14 | 0.12.01.F | 3 - Estructura Resistente | Estr. de Hº Aº Columna resistente | m3 | 1548809.4494 | 1132797.9825 | 403653.4701 | 12357.9967
15 | 0.12.02.F | 3 - Estructura Resistente | Estr. de Hº Aº Vigas resistentes | m3 | 1443743.0263 | 1023938.8422 | 407446.1873 | 12357.9967
16 | 0.12.03.F | 3 - Estructura Resistente | Estr. de Hº Aº Vigas y columnas encad. | m3 | 1520399.6555 | 1055082.8654 | 452958.7933 | 12357.9967
17 | 0.12.04.F | 3 - Estructura Resistente | Estr. de Hº Aº Losa maciza e = 10 cm | m3 | 1101876.4548 | 762261.148 | 327257.31 | 12357.9967
18 | 0.12.05.F | 3 - Estructura Resistente | Estr. de Hº Aº Losa cerám. aliv. c/viguetas | m2 | 112511.5621 | 62728.9827 | 48546.7798 | 1235.7997
19 | 0.12.06.F | 3 - Estructura Resistente | Hº Aº Losa maciza c/encofr. metálico | m3 | 1189677.9477 | 852229.9079 | 325090.0431 | 12357.9967
20 | 0.12.07.F | 3 - Estructura Resistente | Estr. de Hº Aº losa maciza e = 15 cm Hº visto | m3 | 1350941.1414 | 1011325.8346 | 327257.31 | 12357.9967
21 | 0.12.08.F | 3 - Estructura Resistente | Estr. de Hº Aº Vigas resist. Hº visto | m3 | 1531347.3529 | 1111543.1688 | 407446.1873 | 12357.9967
22 | 0.12.09.F | 3 - Estructura Resistente | Estr. de Hº Aº Columna resist. Hº visto | m3 | 1921456.3346 | 1505444.8677 | 403653.4701 | 12357.9967
23 | 0.18.00.F | 4 - Cerramientos Exteriores e Interiores | Mampostería de ladrillo común 0.15 | m2 | 44726.2155 | 25775.9112 | 18530.1325 | 420.1719
24 | 0.18.01.F | 4 - Cerramientos Exteriores e Interiores | Mampostería de ladrillo común 0.30 | m3 | 318463.8991 | 194089.3389 | 123534.2164 | 840.3438
25 | 0.18.02.F | 4 - Cerramientos Exteriores e Interiores | Mampostería de ladrillo común a la vista | m3 | 346188.6231 | 197540.6731 | 147807.6063 | 840.3438
26 | 0.18.15.F | 4 - Cerramientos Exteriores e Interiores | Mampostería de ladrillo Cer. 8 x 18 x 30 | m2 | 28562.0624 | 16394.9342 | 11919.9682 | 247.1599
27 | 0.18.16.F | 4 - Cerramientos Exteriores e Interiores | Mampostería de ladrillo Cer. 12 x 18 x 30 | m2 | 34395.476 | 19395.6842 | 14629.0519 | 370.7399
28 | 0.18.17.F | 4 - Cerramientos Exteriores e Interiores | Mampostería de ladrillo Cer. 18 x 18 x 30 | m2 | 42618.6255 | 25869.8034 | 16254.5022 | 494.3199
29 | 0.18.18.F | 4 - Cerramientos Exteriores e Interiores | Mampostería de ladrillo Cerr. Portante | m2 | 40478.2647 | 23729.4426 | 16254.5022 | 494.3199
30 | 0.18.25.F | 4 - Cerramientos Exteriores e Interiores | Muro bloque de Hº 19 x 19 x 40 | m2 | 56181.2584 | 34139.3435 | 15170.8687 | 6871.0462
31 | 0.18.26.F | 4 - Cerramientos Exteriores e Interiores | Mamp. de ladr. común visto c/armad. p/Escuela | m3 | 395567.9289 | 225247.3093 | 169480.2758 | 840.3438
32 | 0.18.27.F | 4 - Cerramientos Exteriores e Interiores | Mamp. ladr. común visto c/armad y junta dilat. | m3 | 405402.4546 | 235081.835 | 169480.2758 | 840.3438
33 | 0.21.00.F | 5 - Aislaciones | Capa aislada de concreto e hidrófugo | m2 | 17108.6675 | 10076.7833 | 6176.7108 | 855.1734
34 | 0.24.00.F | 6 - Revoques | Exteriores a la cal | m2 | 31405.0747 | 5740.0249 | 24923.57 | 741.4798
35 | 0.24.50.F | 6 - Revoques | Grueso y fino a la cal inter. | m2 | 16913.6077 | 2948.0173 | 13545.4185 | 420.1719
36 | 0.24.51.F | 6 - Revoques | Grueso reforzado b/revestimiento | m2 | 17290.9212 | 4975.497 | 11919.9682 | 395.4559
37 | 0.24.70.F | 6 - Revoques | Interior de yeso s/mampostería | m2 | 40340.6112 | 26053.713 | 13545.4185 | 741.4798
38 | 0.27.00.A | 7 - Solados | Contrapisos de cascote | m2 | 19122.5959 | 10548.5218 | 7585.4343 | 988.6397
39 | 0.27.10.A | 7 - Solados | Contrapisos sobre losa e=5cm | m2 | 9058.258 | 3982.2443 | 4334.5339 | 741.4798
40 | 0.27.20.A | 7 - Solados | Mosaico granito pulido en obra | m2 | 61146.3376 | 29705.4858 | 27090.8369 | 4350.0149
41 | 0.27.25.A | 7 - Solados | Mosaico calcáreo | m2 | 40642.2949 | 18829.4915 | 18421.7691 | 3391.0343
42 | 0.27.30.A | 7 - Solados | Piso y zócalos cerámicos esmaltado | m2 | 22930.7325 | 10028.1407 | 10836.3348 | 2066.2571
43 | 0.27.31.A | 7 - Solados | Piso y zócalo cerámico incl. carpeta | m2 | 40998.165 | 20504.1227 | 19505.4026 | 988.6397
44 | 0.27.40.A | 7 - Solados | Cemento alisado terminado a la llana | m2 | 26319.9125 | 12117.5851 | 13003.6017 | 1198.7257
45 | 0.27.40.F | 7 - Solados | Hº Sº fratazado e = 10 cm | m2 | 36385.3932 | 22145.9918 | 13003.6017 | 1235.7997
46 | 0.27.41.F | 7 - Solados | Hº Aº fratazado e = 15 cm | m2 | 73497.9761 | 56254.8342 | 16254.5022 | 988.6397
47 | 0.30.00.A | 8 - Techos | Inclinado teja - estruct. madera | m2 | 152557.5031 | 97578.0243 | 54181.6738 | 797.805
48 | 0.30.01.A | 8 - Techos | Tejas s/losa incl. aislac. | m2 | 94171.3097 | 73070.2972 | 19505.4026 | 1595.6099
49 | 0.30.15.A | 8 - Techos | Inclinado Fº Cº s/estructura metálica | m2 | 88921.5215 | 54816.9073 | 32509.0043 | 1595.6099
50 | 0.30.30.A | 8 - Techos | Inclinado Hº Gº s/estructura metálica | m2 | 86806.4762 | 52701.8619 | 32509.0043 | 1595.6099
51 | 0.30.31.A | 8 - Techos | Inclinado Hº Gº s/estructura madera | m2 | 73474.4962 | 39369.882 | 32509.0043 | 1595.6099
52 | 0.30.45.A | 8 - Techos | Plano c/aislación s/losa | m2 | 235651.0252 | 182419.2887 | 43345.3391 | 9886.3974
53 | 0.30.60.A | 8 - Techos | Losa aliv. vigueta cerámica | m2 | 117719.2004 | 57550.8032 | 58191.1177 | 1977.2795
54 | 0.30.61.A | 8 - Techos | Inclinado Policarb. s/estructura Metálica | m2 | 72051.1621 | 37946.5479 | 32509.0043 | 1595.6099
55 | 0.33.00.A | 9 - Cielorrasos | Suspendido a la cal | m2 | 56118.875 | 22875.1995 | 31967.1876 | 1276.4879
56 | 0.33.05.A | 9 - Cielorrasos | Suspendido de yeso | m2 | 77358.3658 | 44114.6903 | 31967.1876 | 1276.4879
57 | 0.33.10.A | 9 - Cielorrasos | Suspendido de madera machimbrada | m2 | 55486.2838 | 32537.1264 | 21672.6695 | 1276.4879
58 | 0.33.15.A | 9 - Cielorrasos | Suspendido tablero de yeso | m2 | 108697.7218 | 90528.4877 | 16254.5022 | 1914.7319
59 | 0.33.30.A | 9 - Cielorrasos | Aplicado grueso y fino a la cal | m2 | 26667.8309 | 6574.9617 | 19722.1293 | 370.7399
60 | 0.33.35.A | 9 - Cielorrasos | Aplicado de yeso | m2 | 44677.5397 | 22461.1183 | 21672.6695 | 543.7519
61 | 0.36.30.A | 10 - Revestimientos | Exterior proyectable | m2 | 5706.3404 | 2208.28 | 3250.9004 | 247.1599
62 | 0.36.40.A | 10 - Revestimientos | Azulejos | m2 | 22593.9343 | 5721.5323 | 16254.5022 | 617.8998
63 | 0.39.00.A | 11 - Carpintería | Metálica y Madera Vivienda Unifamiliar | m2 | 3368309.0545 | 2860791.7391 | 411780.7212 | 95736.5942
64 | 0.39.01.F | 11 - Carpintería | Metálica Vivienda Unifamiliar | m2 | 2051847.636 | 1736925.4472 | 265490.2018 | 49431.987
65 | 0.39.02.F | 11 - Carpintería | Madera Vivienda Unifamiliar | m2 | 1284935.9163 | 1111457.8041 | 146290.5194 | 27187.5928
66 | 0.39.04.F | 11 - Carpintería | Metálica por edificio | m2 | 30506594.831 | 21219884.5787 | 7373692.357 | 1913017.8953
67 | 0.39.05.F | 11 - Carpintería | Madera por edificio | m2 | 12792996.4122 | 10455102.5157 | 1816386.434 | 521507.4624
68 | 0.48.00.F | 12.1 Instalación de Agua Caliente y Fría | Conexión agua p/vivienda unifamiliar | gl | 512587.2397 | 346473.2841 | 150157.8566 | 15956.099
69 | 0.48.01.F | 12.1 Instalación de Agua Caliente y Fría | Vivienda unifamiliar sin conexión | gl | 1038992.76 | 606659.6111 | 400420.9508 | 31912.1981
70 | 0.48.02.F | 12.1 Instalación de Agua Caliente y Fría | vivienda unifamiliar con conexión | gl | 1551579.9997 | 953132.8952 | 550578.8074 | 47868.2971
71 | 0.48.20.A | 12.1 Instalación de Agua Caliente y Fría | Vivienda colectiva sin conexión | gl | 4600489.0566 | 2660787.8296 | 1806786.9221 | 132914.3049
72 | 0.54.00.F | 12.2 Artefactos Sanitarios y Grifería | Artefactos sanit. y grifer. Viv. Unifam. | gl | 2444012.8279 | 2236916.4639 | 175184.166 | 31912.1981
73 | 0.54.01.F | 12.2 Artefactos Sanitarios y Grifería | Artefactos sanit. y grifer. Viv. Colectiva | gl | 16641205.9001 | 15466872.1414 | 853297.0462 | 321036.7125
74 | 0.57.00.F | 12.3 Desagües Cloacales y Pluviales | PVC vivienda indiv. S/ conexión a red | gl | 2082129.9521 | 1557669.615 | 500526.1885 | 23934.1485
75 | 0.57.01.F | 12.3 Desagües Cloacales y Pluviales | PVC viv. Unifam. C/conexión a red | gl | 2645104.0695 | 1937481.517 | 675710.3545 | 31912.1981
76 | 0.57.02.F | 12.3 Desagües Cloacales y Pluviales | PVC Vivienda Unifam. Conexión a red | gl | 562974.1175 | 379811.902 | 175184.166 | 7978.0495
77 | 0.57.03.F | 12.3 Desagües Cloacales y Pluviales | Pozo absorb. y cámara sep. Viv. unifam. | gl | 3296291.9751 | 1957126.8507 | 1275340.7283 | 63824.3961
78 | 0.57.04.F | 12.3 Desagües Cloacales y Pluviales | PVC Vivienda Colectiva. s/ conexión a red | gl | 6921146.0011 | 5257137.2702 | 1527105.4011 | 136903.3297
79 | 0.60.30.A | 13 - Instalación de Gas | Epoxi Vivienda Unifamiliar p/gas envasado | gl | 1118194.8519 | 518655.5866 | 575605.1168 | 23934.1485
80 | 0.60.30.F | 13 - Instalación de Gas | Epoxi Vivienda Unifamiliar a red | gl | 1352954.7246 | 748628.6296 | 575605.1168 | 28720.9783
81 | 0.60.31.F | 13 - Instalación de Gas | Epoxi Vivienda Unifamiliar a red c/artefactos | gl | 2686205.2393 | 1880534.4471 | 706742.9782 | 98927.814
82 | 0.60.40.A | 13 - Instalación de Gas | HºNº Vivienda colectiva | gl | 17280987.7065 | 9947940.1517 | 6750171.2572 | 582876.2976
83 | 0.61.00.A | 13 - Instalación de Gas | Artefactos de gas y acces. | gl | 1326868.075 | 1131905.8175 | 131137.8614 | 63824.3961
84 | 0.63.00.A | 14 - Instalación Eléctrica | Vivienda Unifamiliar 3 dormitorios | gl | 2488734.8776 | 1839142.9935 | 625657.7356 | 23934.1485
85 | 0.63.20.A | 14 - Instalación Eléctrica | Vivienda colectiva completa | gl | 30217565.4498 | 26170366.5688 | 3770201.0018 | 276997.8792
86 | 0.63.20.F | 14 - Instalación Eléctrica | Vivienda Unifamiliar c/acomet. a pilar | gl | 2508714.9258 | 1951250.2298 | 525552.4979 | 31912.1981
87 | 0.72.00.A | 15 - Pintura | Pintura al látex | m2 | 11845.2434 | 6187.7345 | 5418.1674 | 239.3415
88 | 0.72.20.A | 15 - Pintura | Pintura a la cal | m2 | 3052.676 | 263.8118 | 2709.0837 | 79.7805
89 | 0.72.30.A | 15 - Pintura | Pintura al agua | m2 | 3168.561 | 379.6969 | 2709.0837 | 79.7805
90 | 0.72.40.A | 15 - Pintura | en carpintería metálica y de madera | m2 | 15390.0564 | 6943.6834 | 8127.2511 | 319.122
91 | 0.72.41.F | 15 - Pintura | en carpintería de madera | m2 | 8794.6914 | 3353.9093 | 5201.4407 | 239.3415
92 | 0.72.42.F | 15 - Pintura | en carpintería metálica | m2 | 13356.4783 | 7619.1889 | 5418.1674 | 319.122
93 | 0.72.50.F | 15 - Pintura | Pintura para ladrillo visto | m2 | 17705.8448 | 11808.9944 | 5418.1674 | 478.683
94 | 0.78.00.A | 16 - Vidrios | Vidrios dobles transparentes | m2 | 46455.5489 | 35619.2141 | 10836.3348
95 | 0.99.01.F | 17 - Varios | Cercos alambrado 4 hilos galvanizado | m | 7296.8471 | 4045.9467 | 3250.9004
96 | 0.99.02.F | 17 - Varios | Cercos mojón divisorio | u | 71437.8213 | 41096.0839 | 30341.7374
97 | 0.99.03.F | 17 - Varios | Cerco olímpico alambre romboidal | m | 104158.5249 | 72428.8217 | 29258.1039 | 2471.5993
98 | 0.99.04.F | 17 - Varios | Mesada de granito recons. c/bacha y pileta lavar | gl | 553389.97 | 492572.7992 | 50930.7734 | 9886.3974
99 | 0.99.05.F | 17 - Varios | Forestación | gl | 9293.9724 | 3875.805 | 5418.1674
100 | 0.99.06.F | 17 - Varios | Pérgolas | gl | 606823.3385 | 552641.6647 | 54181.6738
101 | 0.99.07.F | 17 - Varios | Limpieza final de obra | m2 | 2289.1353 |  | 693.5254 | 1595.6099
102 | 0.99.08.F | 17 - Varios | Documentación técnica | u | 1096658.6659 | 229751.8844 | 866906.7815
103 | 0.99.09.F | 17 - Varios | Hormigón simple 350 kg | m3 | 346460.063 | 298171.5252 | 43345.3391 | 4943.1987
104 | 0.99.10.F | 17 - Varios | Instalación contra incendios edificios | gl | 1099716.9344 | 1087644.8 | 10836.3348 | 1235.7997
105 | 0.99.11.F | 17 - Varios | Mesada de granito natural c/bacha | gl | 877377.5495 | 816560.3787 | 50930.7734 | 9886.3974
106 | 1.10.00.F | 18 - Red de Agua | PEAD c/conexión hasta kit med | m | 103163.1775 | 74168.3013 | 11174.2472 | 17820.6291
107 | 1.10.01.F | 18 - Red de Agua | PEAD s/conexión* | m | 92013.9683 | 63019.0921 | 11174.2472 | 17820.6291
108 | 1.10.02.F | 18 - Red de Agua | Comando y Equipo Bombeo | gl | 26905557.9327 | 24368022.4106 | 900947.1393 | 1636588.3827
109 | 1.20.00.F | 19 - Red de Cloaca | de PVC c/conexión | m | 150523.9312 | 112361.3775 | 16705.0615 | 21457.4921
110 | 1.20.01.F | 19 - Red de Cloaca | de PVC s/conexión | m | 116728.9239 | 80193.0803 | 15078.3514 | 21457.4921
111 | 1.40.01.F | 20 - Red de Gas | PEAD varios Ø MM | m | 63067.8139 | 32303.7539 | 10761.3131 | 20002.7469
112 | 1.60.01.F | 21.1 S.E.T.A. | Construcción de SETA 315 Kva. | u | 59717008.7576 | 53565234.0576 | 3777721.4078 | 2374053.2923
113 | 1.60.02.F | 21.2 RED DE MEDIA TENSION | Tendido de Red Media Tensión | gl | 7885065.12 | 6297325.5982 | 642700.6524 | 945038.8694
114 | 1.60.03.F | 21.3 RED DE BAJA TENSION | Tendido baja tensión | gl | 6390240.938 | 5537322.5151 | 379398.8509 | 473519.5721
115 | 1.60.04.F | 21.4 ALUMBRADO PUBLICO | Alumbrado público p/barrios | gl | 30243444.2635 | 28758465.0353 | 1213851.0861 | 271128.1421
116 | 1.80.01.A | 22 - Red Vial | Cordón cuneta de HºAº | m | 61004.0073 | 38972.341 | 11919.9682 | 10111.698
117 | 1.80.01.F | 22 - Red Vial | Pavimento articulado c/sub-base | m2 | 61664.8025 | 23858.5965 | 8723.2495 | 29082.9564
118 | 1.80.02.F | 22 - Red Vial | Pavimento de hormigón e = 0.15 | m2 | 85338.125 | 58227.7009 | 7151.9809 | 19958.4431
119 | 1.80.03.F | 22 - Red Vial | Enripiado e = 10 cm | m2 | 14922.3576 | 4199.0539 | 5708.0393 | 5015.2643

## PT ORGANISMOS
Precios de JULIO 2026
Materiales
1- Acero |  |  |  | INDICE
| 1- Acero |  | Cod. Registro | Precio Prom. | Unidad
| 618 | HIERRO TORSIONADO DIAM. 4,2MM | ac.009 | 5026.1815 | kg
| 617 | HIERRO TORSIONADO DIAM. 6MM | ac.010 | 5178.0119 | kg
| 615 | HIERRO TORSIONADO DIAM. 8MM | ac.011 | 5190.5745 | kg
| 614 | HIERRO TORSIONADO DIAM. 12MM | ac.012 | 5406.0326 | kg
| 622 | HIERRO TORSIONADO DIAM. 16MM | ac.013 | 5726.7538 | kg
| 372 | HIERRO LISO HERRERO DE 10 MM. | ac.014 | 4815.7823 | kg
| 2 | HIERRO MEJORADO DE 10 MM. | ac.015 | 5447.2234 | kg
| 3 | ACERO EN BARRAS 10 MM | ac.016 | 5088766.8131 | tn
| 373 | ELECTRODOS 2,5 MM | ac.029 | 8923.2038 | kg
| 619 | PLANCHUELA 5/8" X 1/8" | ac.081 | 2561.579 | m
| 377 | TIRAFONDO 6,5 MM X 3" | ac.092 | 361.0277 | u
| 16 | ACERO P/PRETENS. Ø 7 MM | ac.093 | 5494648.003 | tn
| 750 | HIERRO TORSIONADO DIAM. 20MM | ac.100 | 5803.8755 | kg
| 752 | HIERRO TORSIONADO DE 14MM | ac.101 | 5855.9567 | kg
| 758 | ELECTRODOS 3,25MM CONARCO PUNTA AZUL | ac.106 | 17530.485 | kg
| 759 | ELECTRODOS 3,25MM CONARCO PUNTA NARANJA | ac.107 | 24591.4325 | kg
| 1326 | TORNILLOS T1 X 100 | ac.200 | 11460.4617 | u
| 1327 | TORNILLOS T2 X 100 | ac.201 | 8576.4428 | u
| 912 | MALLA SIMA Q - 55 25X25 | ac.500 | 6869.5616 | m2
| 2- Alambre |  | Cod. Registro | Precio Prom. | Unidad
| 1 | ALAMBRE DE PÚAS X 500 M. | ac.002 | 265250.8779 | rollo
| 9 | ALAMBRE ROMBOIDAL 150X50X14 | ac.060 | 23257.3187 | m
| 10 | ALAMBRE NEGRO Nº16 | ac.061 | 6909.585 | kg
| 616 | ALAMBRE NEGRO N°14 | ac.062 | 7426.5271 | kg
| 11 | ALAMBRE GALVANIZ. 16/14 | ac.070 | 413.7081 | m
| 12 | ALAMBRE GALVANIZ. 17/15 | ac.071 | 449.5146 | m
| 620 | ALAMBRE GALVANIZADO N° 14 | ac.072 | 9287.8364 | kg
| 621 | ALAMBRE TEJIDO 2" X 2 MTS 2"-200-10-14 | ac.073 | 38417.3218 | m
| 3- Clavos |  | Cod. Registro | Precio Prom. | Unidad
| 7 | CLAVOS P.P. 2" | ac.050 | 6770.0767 | kg
| 8 | CLAVOS P.P. 2 1/2" | ac.051 | 6357.0289 | kg
| 374 | CLAVOS P.P. 1" | ac.052 | 7717.7843 | kg
| 375 | CLAVOS CABEZA DE PLOMO 3" | ac.053 | 11315.3974 | kg
| 4- Gancho |  | Cod. Registro | Precio Prom. | Unidad
| 376 | GANCHO "J" P/CHAPA GALVANIZADA 50 MM | ac.089 | 807.3193 | u
| 14 | GANCHO P/ALAMBRE TEJIDO 3/8"X200 MM | ac.090 | 1873.6843 | u
| 764 | GANCHO "J" P/CHAPA GALVANIZADA DE 60MM | ac.111 | 1215.933 | u
| 5- Hierro |  | Cod. Registro | Precio Prom. | Unidad
| 13 | PLANCHUELA 1/2"X1/8" | ac.080 | 2189.2702 | m
| 753 | HIERRO LISO HERRERO DE 6 MM - 12 MTS | ac.102 | 13408.6224 | barra
| 754 | HIERRO LISO HERRERO DE 8 MM - 12 MTS | ac.103 | 22915.6937 | barra
| 755 | HIERRO LISO HERRERO DE 12 MM - 12 MTS | ac.104 | 51379.0691 | barra
| 757 | HIERRO LISO HERRERO DE 16 MM - 12 MTS | ac.105 | 89390.95 | barra
| 773 | HIERRO ANGULO 3/4 X 1/8 X 6M | ac.119 | 4679.7725 | m
| 774 | HIERRO ANGULO 2 X 3/16 X 6M | ac.120 | 13343.5801 | m
| 775 | HIERRO ANGULO 1-1/2 X 3/16 X 6M | ac.121 | 11911.2801 | m
| 6- Malla |  | Cod. Registro | Precio Prom. | Unidad
| 4 | MALLA SIMA R92 | ac.030 | 9226.0177 | kg
| 6 | MALLA SIMA Q92 | ac.040 | 8012.1014 | kg
| 7- Metal |  | Cod. Registro | Precio Prom. | Unidad
| 5 | METAL DESPLEGADO 0.75MX2.00M. | ac.034 | 4870.4694 | u
| 8- Torniquetas |  | Cod. Registro | Precio Prom. | Unidad
| 15 | TORNIQUETAS Nº6 | ac.091 | 10079.9868 | u
2- Aditivos
| 9- Acelerante |  | Cod. Registro | Precio Prom. | Unidad
| 18 | ACELERANTE DE FRAGÜE | ad.002 | 3438.0769 | l
| 10- Antisol |  | Cod. Registro | Precio Prom. | Unidad
| 17 | ANTISOL NORMALIZADO | ad.001 | 3332.2531 | l
3- Aislante
| 11- Asfalto aislante |  | Cod. Registro | Precio Prom. | Unidad
| 25 | ASFALTO PLÁSTICO P/JUNTAS DE PAVIMENTO | ai.007 | 8919.74 | kg
| 12- Esmalte |  | Cod. Registro | Precio Prom. | Unidad
| 716 | ESMALTE SINTETICO NEGRO 4L | pi.034 | 10800.0354 | l
| 13- Hidrófugo |  | Cod. Registro | Precio Prom. | Unidad
| 22 | HIDRÓFUGO CERECITA IGGAM | ai.004 | 2106.8001 | l
| 14- Membrana |  | Cod. Registro | Precio Prom. | Unidad
| 20 | MEMBRANA S/ALUMINIO 4 MM ESPESOR | ai.002 | 8064.536 | m2
| 23 | MEMBRANA B/TEJAS C/AISLAC. TÉRMICA TBA5 | ai.005 | 10258.7832 | m2
| 24 | MEMBRANA C/ALUMINIO 4 MM ESPESOR | ai.006 | 8303.2367 | m2
| 379 | MASILLA | ai.010 | 1748.2479 | kg
| 1388 | PLÁSTICO POLIETILENO DE ALTA DENSIDAD (EX MEMBRANA HDPE 60 ESP. 1,5 MM, LISA, CALIDAD GM13 (M2)) | ai.011 | 15721.57 | m2
| 15- Microesfera |  | Cod. Registro | Precio Prom. | Unidad
| 30 | MICROESFERA DE VIDRIO | ai.017 | 865.2374 | kg
| 16- Pintura asfáltica |  | Cod. Registro | Precio Prom. | Unidad
| 27 | PINTURA ASFÁLTICA BASE ACUOSA | ai.012 | 2708.7375 | l
| 18- Plástico |  | Cod. Registro | Precio Prom. | Unidad
| 26 | PLÁSTICO 100 MICRONES | ai.009 | 389.2869 | m2
| 19- Poliestireno |  | Cod. Registro | Precio Prom. | Unidad
| 28 | POLIESTIRENO EXPANDIDO 20 MM | ai.014 | 13492.1485 | m2
| 1072 | POLIESTIRENO EXPANDIDO 10 MM | ai.018 | 7607.7706 | m2
| 1101 | LADRILLO TELGOPOR H=12CM, LARGO=1M, ANCHO=42CM | ai.055 | 56780.2052 | u
4- Áridos
| 20- Arena |  | Cod. Registro | Precio Prom. | Unidad
| 31 | ARENA GRUESA | ar.001 | 20437.9235 | m3
| 35 | ENLAME | ar.005 | 23019.217 | m3
| 36 | ARENA MEDIANA | ar.006 | 30107.5072 | m3
| 342 | ARENA FINA | ar.013 | 22131.5272 | m3
| 21- Árido Vial |  | Cod. Registro | Precio Prom. | Unidad
| 32 | MATERIAL DE SUBBASE TAMAÑO MÁX=2"- VIAL | ar.002 | 42930.9666 | m3
| 37 | ARIDO P/BASE MAX 1 1/2"- VIAL | ar.007 | 41919.059 | m3
| 38 | MATERIAL DE SUBBASE TAMAÑO MÁX=11/2"-VIAL | ar.008 | 27836.2106 | m3
| 25- Ripio |  | Cod. Registro | Precio Prom. | Unidad
| 33 | RIPIO ZARANDEADO 1/3 | ar.003 | 25307.3387 | m3
| 34 | RIPIOSA | ar.004 | 32300.4149 | m3
| 39 | RIPIO LAVADO 1/5 | ar.009 | 24487.5199 | m3
| 40 | PIEDRA BOLA | ar.010 | 22841.0077 | m3
| 343 | RIPIO LAVADO 1/2 | ar.012 | 27270.7766 | m3
5- Azulejos
| 27- Azulejo |  | Cod. Registro | Precio Prom. | Unidad
| 41 | AZULEJO 15X15 BLANCO | az.001 | 3893.6157 | m2
6- Bloque
| 28- Bloque |  | Cod. Registro | Precio Prom. | Unidad
| 42 | BLOQUE DE H° DE 19X19X39 BR3 | bl.002 | 2412.2484 | u
| 784 | BLOQUE DE H° DE 15X20X40 | bl.004 | 1591.1412 | u
| 29- Viguetas |  | Cod. Registro | Precio Prom. | Unidad
| 43 | VIGUETAS PRETENSADAS 3.90 M. | bl.003 | 3260.8217 | m
| 1368 | VIGUETAS PRETENSADAS 3.80 M. | bl.005 | 3568.4878 | m
| 1369 | VIGUETAS PRETENSADAS 4.00 M. | bl.006 | 3969.3107 | m
7- Carpintería
| 30- Cerradura |  | Cod. Registro | Precio Prom. | Unidad
| 46 | CERRADURA DE SEGURIDAD PRIVE ART.200 | ca.003 | 27092.7681 | u
| 32- Puerta |  | Cod. Registro | Precio Prom. | Unidad
| 44 | PUERTA TABLERO 0,90 X 2,00 CEDRO | ca.001 | 414109.51 | u
| 47 | PUERTA PLACA 0,70 X 2,00 PINO C/MARCO METALICO | ca.008 | 151714.6122 | u
| 705 | P1 ALT. PUERTA DE 0.90X2.05 MARCO N°18 P/75MM HOJA BASTIDOR | ca.109 | 405586.627 | u
| 706 | P1 MARCO 0.90X2.05 N° 18 P/75MM | ca.110 | 65564.4325 | u
| 707 | P2 MARCO 0.80X2.05 N° 18 P/75MM | ca.111 | 64900.5744 | u
| 708 | P3 MARCO 0.70X2.05 N° 18 P/75MM | ca.112 | 63609.8688 | u
| 709 | P4 MARCO 0.90X2.05 N° 18 P/65MM HOJA C/BASTONADO INF. Y P.FIJO C/R | ca.113 | 296562.9493 | u
| 715 | PUERTA BLINDEX DE 10MM DE 93X215 INCOLORA,TEMPLADA CON HERRAJES | ca.114 | 1380916.91 | u
| 33- Ventana |  | Cod. Registro | Precio Prom. | Unidad
| 48 | VENTANA 2 H. ABRIR C/MCO.MET. 1,20X1,10 Y CELOSÍA METÁLICA BWG 20 | ca.013 | 809459.9235 | u
| 930 | VENTANA 2 H. ABRIR C/MCO.MET. 1,20X1,10 Y CEL. MET.(A PARTIR DE 01/05) | ca.013b | 267219.2996 | u
| 1230 | VENTANA 2H DE ABRIR ALUM. NATURAL 1,2X1,2 C/CRISTAL FLOAT 4MM INCOLORO | ca.020 | 815827.6382 | u
| 1231 | VENTANA 2H DE ABRIR ALUM. ANODIZ. 1,2X1,2 C/CRISTAL FLOAT 4MM INCOLORO | ca.030 | 815827.6382 | u
| 362 | VENTANA 2 H. ABRIR C/MCO.MET. 1,20X1,50 Y CELOSÍA METÁLICA BWG 20 | ca.102 | 801752.8732 | u
| 363 | VENTANA 2 H. ABRIR C/MCO.MET. 1,20X1,10 Y CELOSÍA TABLILLA DE MADERA | ca.103 | 497198.6381 | u
| 365 | VENTANA 2 H. ABRIR C/MCO.MET. 1,20X1,50 Y CELOSÍA TABLILLA DE MADERA | ca.104 | 582802.8106 | u
| 710 | VENTANA 0.60X0.80 PAÑO FIJO INF. Y AEREADOR ALUM 3 ALETAS C/REJA C.EST | ca.107 | 152557.2343 | u
| 711 | VENTILUZ 1.116X0.30 C/DOS AEREADORES ALUM. DE 5 ALETAS C/REJA C.EST. | ca.108 | 188101.408 | u
8- Chapa
| 34- Caño chapa |  | Cod. Registro | Precio Prom. | Unidad
| 770 | CAÑO ESTRUCTURAL 25X25X1,6 X 6 M | ac.116 | 7577.983 | m
| 771 | CAÑO ESTRUCTURAL REDONDO 2"X1,2 X 6 M | ac.117 | 9741.678 | m
| 772 | CAÑO ESTRUCTURAL REDONDO 2 - 1/2"X1,6 X 6 M | ac.118 | 15609.9096 | m
| 53 | CAÑO ESTRUCTURAL REDONDO 3" X 1,6 X 6MT. | ch.011 | 16254.1666 | m
| 450 | CAÑO ESTRUCTURAL 40X80X1,6 X 6 M | ch.012 | 102520.2266 | u
| 451 | CAÑO ESTRUCTURAL 30X40X1,2 X 6 M | ch.013 | 45594.524 | u
| 344 | CAÑO DE CHAPA GALVANIZADA D=150MM CH30 | ga.012 | 41598.3658 | m
| 35- Chapa |  | Cod. Registro | Precio Prom. | Unidad
| 49 | CHAPA FºCº ACANALADA DE 6 MM, DE 1.10M.X 2.44M. | ch.002 | 38065.1929 | u
| 50 | CHAPA DE HIERRO N°16 DD DE 1 X 2 M. | ch.004 | 4504.8861 | kg
| 51 | CHAPA H°G° N°27, 3.05 X 1.10 M. | ch.006 | 57050.101 | u
| 52 | CHAPA DE HIERRO N°18 DD DE 1 X 2 M. | ch.010 | 4922.5967 | kg
| 766 | CHAPA LISA GALVANIZADA Nº 24 DE 1,22X2,44 | ch.030 | 74018.8235 | u
| 767 | CHAPA LISA GALVANIZADA Nº 27 DE 1,22X2,45 | ch.031 | 63051.6606 | u
| 768 | CHAPA GALVANIZADA Nº 27 X 1,10 | ch.032 | 7109.8907 | pie
| 769 | CHAPA DE HIERRO N°28 DD DE 1 X 2 M. | ch.033 | 38285.7578 | u
| 778 | CHAPA DECORADA Nº 20 2 X 1M | ch.035 | 183086.0413 | u
| 779 | CHAPA Nº 27 DE 8 PIE X 1,10 M | ch.036 | 61130.7382 | u
| 780 | CHAPA Nº 27 DE 25 PIE X 1,10 M | ch.037 | 183845.1235 | u
| 781 | CHAPA Nº 27 DE 15 PIE X 1,10 M | ch.038 | 109124.6163 | u
| 782 | CHAPA Nº 27 DE 14 PIE X 1,10 M | ch.039 | 95752.1861 | u
| 840 | CHAPA GALVANIZADA Nº 24 X 1,10 | ch.040 | 8295.7562 | pie
| 36- Perfil |  | Cod. Registro | Precio Prom. | Unidad
| 54 | PERFIL CHAPA GALV. SOLERA DE 35 MM X 2,60 M | ch.020 | 13873.5299 | u
| 452 | PERFIL CHAPA GALV. SOLERA DE 70 MM X 2,60 M | ch.021 | 19096.8363 | u
9- Electricidad
| 37- Cable elect. |  | Cod. Registro | Precio Prom. | Unidad
| 456 | CABLE COBRE DESNUDO 7 X 0,85 MM2 | el.022 | 4459.6934 | m
| 57 | CABLE COBRE AISLADO 1 X 2.5 MM2. | el.023 | 3587.6337 | m
| 457 | CABLE SUBTERRÁNEO 2X4 MM2 | el.024 | 12957.5766 | m
| 458 | CABLE SUBTERRÁNEO 3X6 MM2 | el.025 | 26319.6633 | m
| 459 | CABLE COBRE DESNUDO 1 X 6 MM2 | el.026 | 6860.2799 | m
| 460 | CABLE COBRE AISLADO 1 X 1,5 MM2 | el.027 | 2212.2702 | m
| 486 | CINTA AISLADORA PVC X 20 M | el.150 | 3181.937 | u
| 38- Caja elect. |  | Cod. Registro | Precio Prom. | Unidad
| 56 | CAJA MEDIDOR 220V POLICARBONATO EDESA | el.020 | 37200.2691 | u
| 455 | CAJA MEDIDOR 380 V POLICARBONATO EDESA | el.021 | 73098.9481 | u
| 461 | CAJA OCTOGONAL CHICA CH.20 | el.057 | 1303.6389 | u
| 463 | CAJA OCTOGONAL GRANDE CH.20 | el.059 | 2294.4774 | u
| 58 | CAJA RECTANGULAR 10 X 5 X 4.5 | el.060 | 1383.6442 | u
| 464 | CAJA P/ 4 TERMICAS | el.061 | 20683.847 | u
| 465 | CAJA P/ 6 TERMICAS | el.062 | 31575.4771 | u
| 482 | ZUMBADOR EMBUTIR 10X10 | el.112 | 33435.9107 | u
| 483 | TORTUGA FUNDICION REDONDA GRANDE | el.113 | 48143.9782 | u
| 484 | TORTUGA FUNDICION CHICA REDONDA | el.114 | 54964.7255 | u
| 485 | TORTUGA PVC REDONDA C/REJILLA | el.115 | 5116.35 | u
| 487 | ARTEFACTO FLUORESCENTE 2X40 W COMPLETO | el.160 | 72840.7322 | u
|  | LLAVE 1 PTO.EXT.LUMIN.MIG.1787 PLASNAVI | el.161 | 1817.1235 | u
|  | LLAVE 2 PTOS.EXT.LUMIN.MIG.1788 PLASNAVI | el.162 | 3145.1779 | u
|  | CONECTORES HIERRO DE 3/4" | el.169 | 690.163 | u
| 664 | CAJA CUADRADAS 10*10 N°20 | el.170 | 3269.4882 | u
| 713 | CAJA RECTANGULAR CH.20 | el.172 | 1837.2502 | u
| 39- Caño elect. |  | Cod. Registro | Precio Prom. | Unidad
| 466 | CAÑO LIVIANO HIERRO 5/8" X 3 M | el.071 | 10653.4491 | u
| 59 | CAÑO SEMIPESADO 5/8" X 3 M. | el.072 | 18071.1037 | u
| 467 | CAÑO SEMIPESADO 3/4" X 3 M. | el.073 | 22791.6475 | u
| 468 | CURVA CHAPA ELECTRICIDAD 3/4" | el.075 | 1975.9321 | u
| 469 | CURVA CHAPA ELECTRICIDAD 5/8" | el.076 | 1439.4306 | u
| 470 | CAÑO CORRUGADO REFORZ. PLASTICO 3/4" | el.080 | 481.8781 | m
|  | CAÑO PVC TIPO TUBELECTRIC 25 MM | el.082 | 3217.1339 | m
|  | CURVA PVC TIPO TUBELECTRIC 25 MM | el.084 | 1943.6285 | u
| 646 | CAÑO BAJADA MONOF.2BOCA 1.1/4*3 COMPLETO GALVANIZ. PESADO | el.152 | 59080.7738 | u
| 40- Gabinete |  | Cod. Registro | Precio Prom. | Unidad
| 480 | GABINETE ESTANCO PVC P/8 TERMICAS | el.110 | 196376.3554 | u
| 481 | GABINETE ESTANCO PVC P/16 TERMICAS | el.111 | 201151.7375 | u
| 62 | GABINETE COMPLETO P/ 12 MEDIDORES | el.149 | 2942156.0111 | u
| 41- Interruptor y llave |  | Cod. Registro | Precio Prom. | Unidad
| 60 | INTERRUPTOR TERMOMAGNÉTICO DIN 1X10 A | el.100 | 8623.6726 | u
| 473 | INTERRUPTOR TERMOMAGNÉTICO DIN 2X25 A | el.101 | 14784.9418 | u
| 474 | INTERRUPTOR DIFERENCIAL SICA BIPOLAR 25 AMP. | el.102 | 86081.3634 | u
| 475 | INTERRUPTOR TERMOMAGNETICO DIN 3X25 A | el.103 | 24670.6282 | u
| 476 | INTERRUPTOR DIFERENCIAL SICA BIPOLAR 40 A | el.104 | 112014.3302 | u
| 477 | INTERRUPTOR DIFERENCIAL TETRAPOLAR 40 AMP. | el.105 | 227348.0517 | u
| 478 | LLAVE EMBUTIR 1 PUNTO | el.107 | 4261.3318 | u
| 61 | LLAVE 1 PUNTO Y TOMA 10 A | el.108 | 6942.4961 | u
| 479 | TOMACORRIENTE EMBUTIR C/T.T. | el.109 | 4813.9646 | u
| 43- Pilar |  | Cod. Registro | Precio Prom. | Unidad
| 55 | PILAR Hº PREMOLDEADO DE LUZ SIMPLE MONOF. | el.010 | 167315.9111 | u
| 454 | PILAR Hº PREMOL. DE LUZ SIMPLE P/MED. TRIFAS. | el.011 | 212200.5277 | u
| 205- Conectores |  | Cod. Registro | Precio Prom. | Unidad
| 462 | CONECTOR HIERRO 3/4" | el.058 | 919.9726 | u
| 663 | CONECTORES HIERRO DE 5/8" | el.168 | 682.1169 | u
|  | CONECTOR PVC TIPO TUBELECTRIC 25 MM | el.086 | 1427.05 | u
|  | UNIÓN PVC TIPO TUBELECTRIC 25 MM | el.088 | 729.2379 | u
| 209- Accesorios Elect. |  | Cod. Registro | Precio Prom. | Unidad
| 651 | FLORON PLAST REDO BCO. | el.159 | 798.69 | u
| 652 | MODULO PULSADOR UNIP.C/CAMP.RODA BCO | el.160a | 2216.758 | u
| 659 | ROSETA DE MADERA REDONDA 10 CM | el.164 | 316.5665 | u
| 660 | PORTALAMPARA BAK.3 PZ.NEGRO 515 | el.165 | 2062.1345 | u
| 661 | RECEPTACULO CURVO NEG BAK.584 | el.166 | 2148.1161 | u
| 210- Tubo Fluorescente |  | Cod. Registro | Precio Prom. | Unidad
| 714 | TUBO FLUORESCENTE 40 W | el.173 | 6095.4446 | u
12- Forestal
| 82- Árboles |  | Cod. Registro | Precio Prom. | Unidad
| 158 | ÁRBOLES PARA FORESTACIÓN - FRESNO | fo.010 | 2739.77 | u
| 490 | SEMILLA CESPED MEZCLA | fo.030 | 7572.49 | kg
| 623 | LAPACHO X 2,20 MTS | fo.035 | 5642.89 | u
| 625 | LIGUSTRUS AURIUS X 2.20 MTS | fo.040 | 7383.57 | u
| 83- Mantillo |  | Cod. Registro | Precio Prom. | Unidad
| 159 | MANTILLO | fo.020 | 2272.07 | bolsa
13- Gas
| 84- Calefactor |  | Cod. Registro | Precio Prom. | Unidad
| 495 | SOMBRERETE CHAPA APROB. DIAMETRO 100 MM | ga.008 | 25304.1147 | u
| 163 | CALEFACTOR TB 3800 CALORIAS | ga.113 | 373084.2261 | u
| 85- Calefón |  | Cod. Registro | Precio Prom. | Unidad
| 164 | CALEFÓN 14 LITROS BLANCO | ga.114 | 440818.9081 | u
| 86- Caño gas |  | Cod. Registro | Precio Prom. | Unidad
| 492 | IMPRIMACION PARA POLYGUARD | ga.005 | 53054.4353 | l
| 494 | POLYGUARD 5 CM X 25 M | ga.007 | 1555.4659 | m
| 160 | CAÑO DE CHAPA GALVANIZADA D=100MM CH30 | ga.010 | 13939.3829 | m
|  | CAÑO EXTRUÍDO 19 MM | ga.150 | 12218.5504 | m
|  | CAÑO EXTRUIDO 25 MM | ga.151 | 17551.4904 | m
| 499 | CAÑO EPOXI 13 MM | ga.152 | 11217.557 | m
| 169 | CAÑO EPOXI 19 MM | ga.153 | 12761.8734 | m
| 170 | CAÑO EPOXI 25 MM | ga.156 | 18195.4503 | m
| 502 | TEE EPOXI 13 MM | ga.169 | 4310.8388 | u
| 503 | TEE EPOXI 19 MM | ga.170 | 6851.4348 | u
| 504 | TEE EPOXI 25 MM | ga.171 | 9288.4913 | u
| 702 | POLYGUARD 660 DE 0,05 X 10 MTS. | ga.172 | 13456.1544 | u
| 506 | UNION DOBLE CONICA EPOXI 3/4" | ga.190 | 11645.9891 | u
| 507 | UNION DOBLE CONICA EPOXI 1/2" | ga.191 | 10336.0521 | u
| 508 | NIPLE EPOXI X 8 CM 1/2" | ga.195 | 1772.688 | u
| 509 | TAPON MACHO EPOXI 3/4" | ga.200 | 2912.5645 | u
| 510 | TAPON MACHO EPOXI 1/2" | ga.201 | 1837.285 | u
| 1123 | MALLA DE ADVERTENCIA A= 150MM | ga.209 | 462.7668 | u
| 1124 | MALLA DE ADVERTENCIA A= 300MM | ga.210 | 858.04 | u
| 1125 | CUPLA POLIET. E/F 25MM MEDIA DENSIDAD | ga.211 | 10299.9375 | u
| 1126 | TEE NORMAL PE E/F 50MMA | ga.212 | 63759.7339 | u
| 1127 | VÁLVULA SERVICIO PE E/F 63X25 | ga.213 | 72907.5139 | u
| 1128 | CODO 90º PE E/F 90MM | ga.214 | 134444.6756 | u
| 1129 | VAINA PVC CURVA L 640MM | ga.215 | 1932.5137 | u
| 1130 | VAINA PVC RECTA L 320MM | ga.216 | 995.3195 | u
| 1131 | GRIPPER P/GABINETE 3/4 X 25MM | ga.217 | 10829.3979 | u
| 87- Cocina |  | Cod. Registro | Precio Prom. | Unidad
| 165 | COCINA 4 HORNALLAS | ga.116 | 318002.6833 | u
| 88- Codo |  | Cod. Registro | Precio Prom. | Unidad
| 496 | CURVA ARTICULADA CHAPA DIAMETRO 100 MM | ga.009 | 6449.131 | u
| 500 | CODO EPOXI 13 MM | ga.159 | 2002.4393 | u
| 171 | CODO EPOXI 19 MM | ga.160 | 2549.2147 | u
| 501 | CODO EPOXI 25 MM | ga.161 | 5952.7761 | u
| 89- Componentes |  | Cod. Registro | Precio Prom. | Unidad
| 161 | COMPONENTES EPOXI X 1/4LT. | ga.011 | 15097.2366 | u
| 90- Gabinete |  | Cod. Registro | Precio Prom. | Unidad
| 162 | GABINETE MEDIDOR GAS | ga.020 | 102045.99 | u
| 91- Llave |  | Cod. Registro | Precio Prom. | Unidad
| 167 | LLAVE P/GAS CROMADA 1/2" | ga.137 | 10093.2481 | u
| 497 | LLAVE P/GAS CROMADA 3/4" C/CAMP. | ga.138 | 13696.21 | u
| 783 | LLAVE PASO GAS BRONCE 3/4" | ga.162 | 13765.81 | u
| 665 | LLAVE PASO GAS BRONCE ½" | gajo.161 | 12124.32 | u
| 92- Regulador |  | Cod. Registro | Precio Prom. | Unidad
| 166 | REGULADOR Y FLEXIBLE P/GAS NATURAL | ga.126 | 74627.6376 | u
| 505 | BUJE REDUCCION EPOXI 3/4" X 1/2" | ga.180 | 2400.2084 | u
| 206- Niple |  | Cod. Registro | Precio Prom. | Unidad
| 668 | NIPLES EPOXI DE 10 CM. 3/4 73022 L.T | ga.167 | 1375.8367 | u
| 207- Tees |  | Cod. Registro | Precio Prom. | Unidad
| 671 | TEES RED. EPOXI 3/4"*1/2" 73235 | ga.168 | 5269.8519 | u
| 208- Pegamento |  | Cod. Registro | Precio Prom. | Unidad
14- Ladrillos
| 94- Ladrillo |  | Cod. Registro | Precio Prom. | Unidad
| 172 | LADRILLO COMÚN DE 1RA.CALIDAD | la.001 | 347336.048 | mil
| 173 | LADRILLO HUECO 8T 12X18X30 | la.002 | 907.0542 | u
| 511 | LADRILLO COMÚN DE 2DA.CALIDAD | la.003 | 264213.2573 | mil
| 174 | LADRILLO HUECO 6T 8X18X30 | la.006 | 703.7075 | u
| 512 | LADRILLO HUECO PORTANTE 12X18X30 | la.007 | 1371.3223 | u
| 175 | LADRILLO HUECO 9T 18X18X30 | la.008 | 1290.7013 | u
| 176 | LADRILLO HUECO PORTANTE 18X 18X 30 | la.009 | 1650.1301 | u
| 177 | BOVEDILLA CERÁMICA PARA VIGUETAS 12,5X40X25 | la.010 | 1316.6832 | u
| 513 | BOVEDILLA CERÁMICA PARA VIGUETAS 9,5X40X25 | la.011 | 1121.4301 | u
| 514 | BOVEDILLA CERAMICA PARA VIGUETAS 16,5X40X25 | la.012 | 2625.5914 | u
| 359 | LADRILLO SELECCIONADO DE 1RA. | la.014 | 346840.95 | mil
| 741 | LADRILLO SEMIVISTO | la.020 | 350808.11 | mil
| 742 | LADRILLONES DE 20 COMUNES | la.021 | 265008.09 | mil
| 744 | LADRILLOS FUNDIDOS | la.023 | 150700.28 | mil
15- Ligantes
| 95- Adhesivo |  | Cod. Registro | Precio Prom. | Unidad
| 178 | ADHESIVO P/PISO CERÁMICO | li.001 | 419.34 | kg
| 96- Cal |  | Cod. Registro | Precio Prom. | Unidad
| 179 | CAL HIDRATADA EN BOLSA | li.004 | 365.5587 | kg
| 1100 | CAL VIVA 10 KG | li.100 | 2786.87 | u
| 97- Cemento |  | Cod. Registro | Precio Prom. | Unidad
| 180 | CEMENTO BLANCO | li.005 | 16554.58 | bolsa
| 181 | CEMENTO PORTLAND (PARA VARIACIÓN HISTÓRICA) | li.006 | 766.9632 | kg
|  | CEMENTO PORTLAND (PRECIO REAL) | li.006b | 391.0642 | kg
| 98- Yeso |  | Cod. Registro | Precio Prom. | Unidad
| 183 | YESO BLANCO | li.009 | 1247.8399 | kg
| 202- Patina |  | Cod. Registro | Precio Prom. | Unidad
| 516 | PASTINA P/CERAMICOS BLANCA | li.002 | 3022.54 | kg
| 517 | PASTINA P/CERAMICOS COLOR | li.003 | 4022.07 | kg
| 518 | FERRITE ROJO | li.010 | 4126.1543 | kg
16- Maderas
| 99- Listones |  | Cod. Registro | Precio Prom. | Unidad
| 190 | LISTONES PINO 1X2" | ma.015 | 959.5088 | m
| 100- Madera |  | Cod. Registro | Precio Prom. | Unidad
| 184 | MADERA 1RA. PINO NACIONAL CEPILLADA | ma.001 | 21053.5366 | m2
| 186 | MADERA MACHIMBRADA PINO 1"X6" | ma.003 | 20918.718 | m2
| 519 | MADERA MACHIMBRADA PINO 3/4" | ma.004 | 16225.7239 | m2
| 187 | MADERA 1RA. PINO NACIONAL S/CEPILLAR | ma.006 | 19139.4861 | m2
| 520 | MADERA MACHIMBRADA PINO 1/2" | ma.007 | 10596.5183 | m2
| 521 | ZOCALO DE PINO 7 CM | ma.008 | 2458.1338 | m
| 369 | FENÓLICOS 15 MM. | ma.011 | 34139.269 | m2
| 370 | FENÓLICOS 18 MM. | ma.012 | 48035.2628 | m2
| 522 | MADERA DURA 11/2"X2" CEPILLADA | ma.016 | 5028.7003 | m
| 523 | MADERA DURA 11/2" | ma.017 | 56562.1981 | m2
| 524 | MADERA DURA 3" X 3" | ma.018 | 7221.8956 | m
| 371 | TABLONES PINO 2"X15" | ma.026 | 42251.1524 | m2
| 731 | HOJA EN MELAMINA COLOR BLANCO BASE AGLOMERADO 18 MM | ma.050 | 111337.9725 | u
| 732 | HOJA FIBROFACIL 12 MM (1,83 X 2,60) | ma.051 | 53902.2491 | u
| 733 | HOJA FIBROFÁCIL 4 MM 1,83 X 2,60 (M2) | ma.052 | 6618.5485 | u
| 734 | PREENCOLADO BLANCO | ma.053 | 280.9451 | m
| 101- Poste |  | Cod. Registro | Precio Prom. | Unidad
| 192 | POSTE DE QUEBRACHO ENTERO 2,40M | ma.021 | 72087.2919 | u
| 193 | MEDIO POSTE DE QUEBRACHO 2,20 | ma.022 | 33181.5445 | u
| 102- Tirante |  | Cod. Registro | Precio Prom. | Unidad
| 185 | TIRANTE PINO 3"X3" S/CEPILLAR | ma.002 | 4391.3565 | m
| 189 | TIRANTE PINO 3X6" CEPILLADO | ma.010 | 11616.9612 | m
| 191 | TIRANTE PINO 2X3" CEPILLADO | ma.020 | 3752.3577 | m
| 103- Tranqueras |  | Cod. Registro | Precio Prom. | Unidad
| 196 | TRANQUERAS 1,50 ALTO X 6,00 ANCHO | ma.025 | 1166465.3471 | u
| 104- Varillas |  | Cod. Registro | Precio Prom. | Unidad
| 194 | VARILLONES DE 1,40 MTS. | ma.023 | 1797.4082 | u
| 195 | VARILLAS DE 1,20 MTS. | ma.024 | 1539.8327 | u
18- Pozo de bombeo
| 113- Arrancador |  | Cod. Registro | Precio Prom. | Unidad
| 207 | ARRANCADOR SUAVE WEG SSW-04.60 P/30H.P. | pb.030 | 4341123.1676 | u
| 114- Bomba Pozo |  | Cod. Registro | Precio Prom. | Unidad
| 208 | BOMBA DOSIVAC MILENIO 015 1.45 LTS/H | pb.040 | 483557.0002 | u
| 910 | EQUIPO DE BOMBEO MOTORARG MODELO 625/7,5(BOMBA+MOTOR) | pb.070 | 4410318.5669 | u
| 911 | TABLERO DE ARRANQUE SUAVE 7,5 HP | pb.080 | 3435885.7884 | u
| 1218 | TABLERO SUAVE STD. 30HP 380V | pb.090 | 4028047.7469 | u
| 826 | BOMBA IMPULSORA DE AGUA 3/4 HP | pb.140 | 368008.156 | u
| 115- Cable pozo bomb. |  | Cod. Registro | Precio Prom. | Unidad
| 209 | CABLE PIRELLI SINTENAX VIPER 3X35 | pb.050 | 40279.2803 | m
| 116- Caño pozo |  | Cod. Registro | Precio Prom. | Unidad
| 210 | CAÑO H°G° RYC 4" | pb.060 | 105658.4834 | m
| 1292 | CAÑO CON COSTURA DE A°I° AISI 304 DE DIAM. 219,1X5,00MM | pb.100 | 854677.1254 | m
| 1293 | CAÑO CON COSTURA DE A°I° AISI 304 DE DIAM. 273,1X5,00MM | pb.101 | 1181363.0436 | m
| 1294 | CAÑO CON COSTURA DE A°I° AISI 304 DE DIAM. 323,8X5,00MM | pb.102 | 1172303.5618 | m
| 117- Cuerpo |  | Cod. Registro | Precio Prom. | Unidad
| 205 | CUERPO MOTORARG CFD 675/30 30H.P. | pb.010 | 4583945.4676 | u
| 118- Motor |  | Cod. Registro | Precio Prom. | Unidad
| 206 | MOTOR MOTORARG S6 R4/30 30 H.P. | pb.020 | 4716168.7881 | u
19- Pintura
| 119- Varios |  | Cod. Registro | Precio Prom. | Unidad
| 525 | ACEITE DE LINO COCIDO 18L | pi.002 | 2292.1117 | l
| 211 | AGUARRÁS | pi.003 | 3772.6751 | l
| 526 | FONDO P/CHAPA GALVANIZADA TIPO GALVITE | pi.004 | 45942.4676 | l
| 222 | THINNER | pi.032 | 3723.0663 | l
| 532 | PAPEL LIJA MEDIANA | pi.033 | 847.4997 | u
| 717 | VIRUTA DE ACERO FINA 300 GR | pi.035 | 3142.8673 | u
| 720 | PINCEL DE CERDA SERIE 331 N° 30 | pi.037 | 1510.6813 | u
| 721 | PINCELETA DE CERDA SERIE 331 N° 40 | pi.038 | 1883.031 | u
| 120- Antióxido |  | Cod. Registro | Precio Prom. | Unidad
| 212 | ANTIÓXIDO ROJO LATA X 4 LTS. | pi.005 | 46578.6533 | u
| 527 | ANTIÓXIDO AL CROMATO | pi.006 | 11155.6607 | l
| 121- Barniz |  | Cod. Registro | Precio Prom. | Unidad
| 219 | BARNIZ SINTÉTICO | pi.025 | 15637.7438 | l
| 122- Enduído |  | Cod. Registro | Precio Prom. | Unidad
| 217 | ENDUÍDO PLÁSTICO | pi.020 | 10103.0265 | l
| 123- Esmalte |  | Cod. Registro | Precio Prom. | Unidad
| 213 | ESMALTE SINTETICO X 4 LTS BLANCO | pi.010 | 112456.7922 | u
| 528 | ESMALTE SINTETICO VERDE X 4 LTS | pi.011 | 106229.772 | u
| 124- Fijador |  | Cod. Registro | Precio Prom. | Unidad
| 220 | FIJADOR AL AGUA | pi.030 | 7707.2099 | l
| 125- Pintura |  | Cod. Registro | Precio Prom. | Unidad
| 529 | PINTURA EPOXI AMARILLO | pi.012 | 29152.7904 | l
| 530 | PINTURA AL LATEX ACRILICO P/CIELORRASOS | pi.015 | 27464.9897 | l
| 214 | PINTURA AL AGUA BOLSA 4 KG | pi.016 | 3007.3688 | u
| 531 | LATEX P/CANCHAS | pi.017 | 17295.4097 | l
| 215 | PINTURA AL LATEX - LATA 20 LTS, EXTERIOR | pi.018 | 178905.7948 | u
| 216 | PINTURA ASFÁLTICA SECADO RAPIDO | pi.019 | 4251.7678 | l
| 221 | PINTURA SILICONADAS P/LADRILLOS 20L | pi.031 | 22531.4584 | l
| 724 | LATEX PARA PILETAS | pi.041 | 11110.3754 | l
| 793 | PINTURA AL LATEX - LATA 20 LTS, INTERIOR | pi.042 | 175795.9143 | u
| 794 | PINTURA AL ACEITE 4LTS BLANCO SATINADO | pi.043 | 58342.357 | u
| 796 | PINTURA AL ACEITE 4LTS NEGRO SATINADO | pi.044 | 65641.4179 | u
| 126- Salpicado |  | Cod. Registro | Precio Prom. | Unidad
| 341 | PLASTIFICANTE X 1,5 LTS. | li.015 | 8480.0798 | u
| 218 | SALPICADO PLÁSTICO BLANCO TIPO IGAM 30L | pi.022 | 1104.14 | kg
20- Placa
| 128- Placa |  | Cod. Registro | Precio Prom. | Unidad
| 223 | PLACA DURLOCK 1.20MX2.40M 9,5MM | pl.001 | 23020.8157 | u
| 224 | PLACA DURLOCK 1.20MX2.40M 12,50MM | pl.002 | 18247.6538 | u
21- Premoldeados
| 129- Poste |  | Cod. Registro | Precio Prom. | Unidad
| 225 | POSTE INTERMEDIO X 3,05 M | pre.010 | 28836.8438 | u
| 226 | POSTE ESQUINERO X 3,05 M | pre.030 | 49518.1859 | u
| 203- Varios |  | Cod. Registro | Precio Prom. | Unidad
| 536 | PILETA DE LAVAR H° PREMOLD. 70X55X30 S/ PATAS | pre.040 | 46891.66 | u
| 538 | CAMARA DE INSPEC. PREMOL. COMPL. 60X60X60 | pre.050 | 221477.78 | u
| 539 | CAMARA SEPTICA PREMOL. 540 LTS COMPLETA | pre.055 | 231401.87 | u
| 913 | CAÑO DE Hº COMPRIMIDO DIÁM. 1M, LARGO UTIL 1,20M,PESO 1100KG/CAÑO | pre.100 | 323215.0069 | u
22- Red de agua
| 131- Caño agua |  | Cod. Registro | Precio Prom. | Unidad
| 227 | CAÑO PEAD AGUA20MM | ra.016 | 3607.53 | m
| 228 | CAÑO PEAD AGUA 63MM | ra.020 | 13959.4 | m
| 229 | CAÑO PEAD AGUA 75MM | ra.024 | 23318.48 | m
| 1372 | CAÑO PEAD AGUA 90MM | ra.025 | 33862.21 | m
| 1373 | CAÑO PEAD AGUA 110MM | ra.026 | 53814.45 | m
| 1374 | CAÑO PEAD AGUA 160MM | ra.027 | 53068.82 | m
| 1375 | CAÑO PEAD AGUA 225MM | ra.029 | 78228.18 | m
| 132- Accesorios agua |  | Cod. Registro | Precio Prom. | Unidad
| 230 | CUPLA PEAD AGUA 63MM | ra.028 | 25949.62 | u
| 231 | CUPLA PEAD AGUA 75MM | ra.030 | 39066.07 | u
| 232 | TE NORMAL PEAD AGUA 63MM | ra.032 | 121380.19 | u
| 234 | ABRAZADERA DIÁMETRO 63MM CON RACORD DE 1/2" | ra.036 | 25824.1554 | u
| 540 | ABRAZADERA DIÁM. 63MM CON RACORD DE 3/4" | ra.037 | 24601.8364 | u
|  | TUBO PVC DIAM. 90MM CLASE 6 | ra.050 | 8487.6691 | m
|  | TUBO PVC DIAM. 110MM CLASE 6 | ra.051 | 11814.9836 | m
|  | TUBO PVC DIAM. 90MM CLASE 10 | ra.052 | 11259.7491 | m
|  | TUBO PVC DIAM. 110MM CLASE 10 | ra.053 | 16168.2762 | m
| 1241 | TUBO PERFILADO HIDROPIPE DIÁM. 400 | ra.100 | 72162.0372 | m
| 1242 | TUBO PERFILADO HIDROPIPE DIÁM. 520 | ra.101 | 78776.6727 | m
| 1243 | TUBO PERFILADO HIDROPIPE DIÁM. 700 | ra.102 | 132073.2002 | m
| 1244 | TUBO PERFILADO HIDROPIPE DIÁM. 870 | ra.103 | 160679.9962 | m
| 1245 | TUBO PERFILADO HIDROPIPE DIÁM. 1100 | ra.104 | 199170.534 | m
| 1246 | TUBO PERFILADO HIDROPIPE DIÁM. 1250 | ra.105 | 325171.9818 | m
| 677 | CUPLAS H°G° 3/4 * 1/2" | sa.321 | 2431.401 | u
| 678 | CUPLAS H°G° 1 * 1/2 - 3/4" | sa.322 | 3731.7124 | u
| 679 | CODOS HH H°G° * 90° DE ½" | sa.323 | 1914.0513 | u
| 682 | CODOS MH H°G° * 90° DE ½" | sa.324 | 2539.9855 | u
| 683 | BUJES H°G° 3/4" * 1/2" | sa.325 | 1786.9174 | u
| 684 | NIPLES IPS * 10 CM * 1/2 | sa.328 | 426.6928 | u
| 685 | NIPLES IPS * 8 CM * 3/4 | sa.329 | 657.8222 | u
| 686 | UNION DOBLE IPS 1/2 | sa.330 | 1133.0679 | u
| 687 | UNION DOBLE IPS 3/4 | sa.331 | 1502.7669 | u
|  | FLOTANTE P/TANQUE ½" | sa.332 | 17997.494
| 689 | BUJE RED IPS 3/4*1/2 | sa.333 | 369.1983 | u
| 690 | BUJE RED IPS 1*1/2 | sa.334 | 499.0165 | u
| 691 | ADAPTADOR C/BRIDA IPS 1" | sa.335 | 8454.1897 | u
| 692 | CODO ROSCA H RED. IPS 3/4*1/2 | sa.336 | 1745.8118 | u
| 693 | TEE RED IPS 3/4*1/2 | sa.337 | 2785.7391 | u
| 694 | TEE RED IPS 1*3/4 | sa.338 | 3108.5673 | u
| 695 | TEE ROSCA H IPS 1/2 | sa.339 | 832.6087 | u
| 696 | TEE ROSCA H IPS 3/4 | sa.340 | 1274.8116 | u
| 697 | VALVULAS ESFERICAS BCE. 1/2 | sa.341 | 8300.4384 | u
| 698 | VALVULAS ESFERICAS BCE. 3/4 | sa.342 | 10623.6729 | u
| 699 | FLEXIBLE FLEXIFORMA CROM.1/2*30 | sa.346 | 17822.2247 | u
| 701 | SIFON P/DESCARGA SIMPLE 40005 | sa.349 | 6470.1451 | u
| 788 | JABONERA BLANCO ADHESIVO S/PEGAMENTO | sa.350 | 10735.9 | u
| 134- Válvula |  | Cod. Registro | Precio Prom. | Unidad
| 233 | VÁLVULA ESCLUSA DOBLE BRIDA H°D° 63MM | ra.034 | 583052.7072 | u
23- Red de cloaca
| 135- Caño cloaca |  | Cod. Registro | Precio Prom. | Unidad
| 236 | CAÑO PVC CLOACAL JE 160MM | rc.020 | 42687.9366 | m
| 1386 | CAÑO PRFV PARA CLOACAS DN 700MM; PN 1 BAR; SN 500 N/M2 | sa.700 | 591447.5887 | m
| 136- Marco y tapa |  | Cod. Registro | Precio Prom. | Unidad
| 235 | MARCO Y TAPA H°D° 85/90KG. SIST. ABISAGRADO | rc.010 | 248898.1424 | u
24- Red eléctrica
| 137- Aislador |  | Cod. Registro | Precio Prom. | Unidad
| 251 | AISLADOR ORGÁNICO 13,2/33KV | re.070 | 22028.7988 | u
| 138- Artefacto |  | Cod. Registro | Precio Prom. | Unidad
| 250 | ARTEFACTO STRAND MB 70 CON SAP 250 W | re.065 | 4313777.2907 | u
| 139- Cable red. elec.. |  | Cod. Registro | Precio Prom. | Unidad
| 243 | CABLE DE CU DESNUDO DE 50 MM² DE SECC. | re.035 | 84228.7486 | m
| 245 | CABLE DE AL DESNUDO DE 50 MM² DE SECC. | re.043 | 8311.396 | m
| 140- Caja red. Elect. |  | Cod. Registro | Precio Prom. | Unidad
| 255 | CAJAS DE DERIVACIÓN TRIFÁSICA RBT | re.090 | 617641.5569 | u
| 141- Columna |  | Cod. Registro | Precio Prom. | Unidad
| 239 | COLUMNA DE Hº Aº Vº DE 10,50/1000/3 | re.015 | 3975520.7422 | u
| 240 | COLUMNA DE HºAºVº DE 9,5/900/3 | re.020 | 3418739.1525 | u
| 142- Conductor |  | Cod. Registro | Precio Prom. | Unidad
| 244 | CONDUCTOR DESNUDO DE COBRE DE 16 MM² | re.040 | 25556.3665 | m
| 246 | CONDUCTOR CU PREENSAMBLADO 3X95 + 1X50 M | re.045 | 79491.5003 | m
| 247 | CONDUCTOR CU FORRADO 1 X 35 MM² | re.050 | 39507.1297 | m
| 248 | CONDUCTOR PRERREUNIDO 4 X 10 MM² | re.055 | 43240.5541 | u
| 143- Cruceta |  | Cod. Registro | Precio Prom. | Unidad
| 237 | CRUCETA DE H°A° MN 157 (2,20 M) C/GANCHOS | re.005 | 967951.7411 | u
| 238 | CRUCETA DE Hº Aº SEPARADORA | re.010 | 1002339.1842 | u
| 144- Descargador |  | Cod. Registro | Precio Prom. | Unidad
| 242 | DESCARGADOR ÓXIDO DE ZINC CON DESLIGADOR | re.030 | 162952.4988 | u
| 145- Gabinete |  | Cod. Registro | Precio Prom. | Unidad
| 256 | GABINETE ESTANCO PVC 600X600X225 C/CERRAD. AºPº | re.095 | 396898.3171 | u
|  | CAJA DE DISTRIB POLYESTER CONJ. SECC. APR C/FUSIBLES SETA | re.085 | 32691.4597 | u
| 146- Jabalina |  | Cod. Registro | Precio Prom. | Unidad
| 645 | JABALINA SIMPLE 5/8*1000 FACBSA (R.D) | el.151 | 29605.955 | u
| 253 | JABALINA TIPO COOPERWELD 1,50X3/4" | re.080 | 69419.4503 | u
| 147- Juego de retención y suspensión |  | Cod. Registro | Precio Prom. | Unidad
| 257 | JUEGO DE RETENCIÓN COMPLETO | re.100 | 90024.7923 | u
| 258 | JUEGO DE SUSPENSIÓN COMPLETO | re.105 | 190447.2101 | u
| 259 | MORSETO DE RETENCIÓN - GRAMPA PEINE | re.110 | 2504.8007 | gl
| 336 | MORSA DE RETENCIÓN PKR 10 | re.115 | 18336.4647 | u
| 149- Poste |  | Cod. Registro | Precio Prom. | Unidad
| 241 | POSTE DE EUCALIPTUS CREOSOTADO 11 M | re.025 | 68513.4896 | u
| 1291 | POSTE EUCALIPTUS P/REDES ELECT. DE BAJA TENSIÓN(7,5 M) S/NORMAS EDESA | re.026 | 43943.9687 | u
| 150- Seccionador |  | Cod. Registro | Precio Prom. | Unidad
| 252 | SECCIONADOR FUSIBLE XS | re.075 | 162452.63 | u
| 151- Transformador |  | Cod. Registro | Precio Prom. | Unidad
| 249 | TRANSFORMADOR DE POTENCIA 13,2 KV, 315/0,4/0,231 KVA | re.060 | 30548153.4208 | u
25- Red de gas
| 152- Accesorios gas |  | Cod. Registro | Precio Prom. | Unidad
| 260 | CUPLA E/F GAS PE80 50MM | rg.004 | 25633.9967 | u
| 261 | CUPLA E/F GAS PE80 63MM | rg.006 | 26380.6127 | u
| 266 | TE NORMAL GAS E/F PE80 63MM | rg.026 | 75500.7809 | u
| 155- Toma servicio |  | Cod. Registro | Precio Prom. | Unidad
| 267 | TOMA SERVICIO GAS E/F 63X25MM | rg.028 | 54689.5174 | u
| 268 | TOMA SERVICIO GAS E/F 50X25MM | rg.030 | 48540.1899 | u
| 156- Tubo |  | Cod. Registro | Precio Prom. | Unidad
| 262 | TUBO PEAD GAS 25MM 4BAR | rg.008 | 2870.0882 | m
| 263 | TUBO PEAD GAS 50MM 4BAR | rg.018 | 12234.6661 | m
| 264 | TUBO PEAD GAS 63MM 4BAR | rg.020 | 19210.9391 | m
26- Red vial
| 157- Adoquines |  | Cod. Registro | Precio Prom. | Unidad
| 269 | ADOQUINES PARA PAVIMENTO 8 CM | rv.010 | 19725.5328 | m2
| 1232 | ADOQUIN 10X10 ESF.4/7 COLOR GRIS O MIXTO (110KG POR M2) | rv.040 | 23847.4181 | m2
| 158- Agregado zarand. |  | Cod. Registro | Precio Prom. | Unidad
| 296 | AGREGADO ZARAND. PÉTREO FINO VIAL | rv.037 | 81127.4689 | m3
| 810 | AGREGADO ZARANDEADO TRITURADO PETREO VIAL | rv.038 | 93714.2976 | m3
| 159- Alas |  | Cod. Registro | Precio Prom. | Unidad
| 283 | ALAS TERMINALES | rv.024 | 143184.2959 | u
| 160- Apoyo |  | Cod. Registro | Precio Prom. | Unidad
| 289 | APOYO DE NEOPRENE | rv.030 | 278.08 | cm3
| 161- Asfalto red vial |  | Cod. Registro | Precio Prom. | Unidad
| 284 | EMULSIÓN LENTA 1 (CRL ? 1) | rv.025 | 6193056.47 | tn
| 285 | EMULSIÓN RÁPIDA 1 (CRR ? 1) | rv.026 | 4822824.14 | tn
| 162- C.A. |  | Cod. Registro | Precio Prom. | Unidad
| 287 | C.A. (50-60) CEMENTO ASFÁLTICO | rv.028 | 6532376.76 | tn
| 164- Carteles |  | Cod. Registro | Precio Prom. | Unidad
| 294 | CARTELES REFLECTIVOS 2,10X1,20M | rv.035 | 1650789.7936 | m2
| 166- Columna |  | Cod. Registro | Precio Prom. | Unidad
| 293 | COLUMNA DE BRAZO TIPO DNV 130 K | rv.034 | 14009109.5 | u
| 167- Defensa |  | Cod. Registro | Precio Prom. | Unidad
| 280 | DEFENSA METÁLICA E=3,2MM X7,62M | rv.021 | 959408.2285 | u
| 169- Fuel-oil |  | Cod. Registro | Precio Prom. | Unidad
| 286 | FUEL-OIL | rv.027 | 3573337.9455 | tn
| 170- Gavión |  | Cod. Registro | Precio Prom. | Unidad
| 275 | GAVIÓN DE 4,00 X 1,00 X 1,00 MTS. ALAMBRE F 2,60MM(HEXAGONAL) | rv.016 | 828679.3262 | u
| 276 | GAVIÓN DE 4,00 X 1,50 X 1,00 MTS. ALAMBRE F 2,60MM(HEXAGONAL) | rv.017 | 1136184.0224 | u
| 277 | GAVIÓN DE 4,00 X 2,00 X 1,00 MTS. ALAMBRE F 2,60MM(HEXAGONAL) | rv.018 | 1340058.6016 | u
| 278 | COLCHONETAS DE 4,00 X 2,00 X 0,17 MTS. ALAMBRE F 2,2 MM | rv.019 | 343698.7596 | u
| 171- Junta |  | Cod. Registro | Precio Prom. | Unidad
| 288 | JUNTA DE DILATACIÓN ARMADA 1000X276X40 | rv.029 | 5258812.05 | m
| 172- Malla |  | Cod. Registro | Precio Prom. | Unidad
| 279 | MALLA GEOTEXTIL 150 GRS./M2 | rv.020 | 5252.4633 | m2
| 173- Material |  | Cod. Registro | Precio Prom. | Unidad
| 291 | DILUIDO MEDIO 1 (EM ? 1) Y RÁPIDO 1 (ER ? 1) | rv.032 | 5724987.03 | tn
| 174- Material Termoplástico |  | Cod. Registro | Precio Prom. | Unidad
| 290 | MATERIAL TERMOSPLASTICO (SUBCONTRATO) | rv.031 | 21264.5057 | m2
| 298 | MATERIAL TERMOSPLASTICO | rv.039 | 5178.6592 | kg
| 175- Pórtico |  | Cod. Registro | Precio Prom. | Unidad
| 292 | PORTICO DE SEÑAL AÉREA DNV 130 K 16 M. LUZ | rv.033 | 40377288.8795 | u
| 176- Poste |  | Cod. Registro | Precio Prom. | Unidad
| 281 | POSTE METÁLICO ALTURA 1500 MM PERFIL 190X80X4,75 MM | rv.022 | 215423.0824 | u
27- Sanitarios
| 177- Bacha |  | Cod. Registro | Precio Prom. | Unidad
| 301 | BACHA SIMPLE ACERO INOX. 52 X 32X18 | sa.015 | 138003.6862 | u
| 178- Caño sanit. |  | Cod. Registro | Precio Prom. | Unidad
| 541 | SOPAPA PVC DIAMETRO 50 MM RECTA CROMADA | sa.003 | 12780.5795 | u
| 542 | SOPAPA PVC DIAMETRO 40 MM P/DUCHA | sa.004 | 12533.8163 | u
| 543 | CURVA PVC 90° 110 MM | sa.005 | 17559.3844 | u
| 544 | RAMAL T PVC 110X110 | sa.006 | 19776.9862 | u
| 545 | CURVA PVC 45° DIAM. 50 MM | sa.007 | 4177.4706 | u
| 546 | CODO PVC A 90° DIAM. 50 MM | sa.008 | 3556.6316 | u
| 547 | CODO PVC A 90° DIAM. 40 MM | sa.009 | 2921.0403 | u
| 548 | CODO PVC A 45° DIAM. 40 MM | sa.010 | 3034.2237 | u
| 549 | CODO PVC A 90° 2.2 DIAM. 100 MM | sa.011 | 6430.6903 | u
| 568 | CAÑO POLIETILENO K10 13 MM | sa.060 | 1901.87 | m
| 569 | CAÑO POLIETILENO K10 19 MM | sa.061 | 4298.81 | m
| 570 | CAÑO H-3 TRICAPA 13 MM | sa.070 | 4137.44 | m
| 304 | CAÑO H-3 TRICAPA 19 MM | sa.071 | 4909.49 | m
| 571 | CAÑO PVC 2.2 P/VENTIL. DIAM. 100MM X 3M | sa.086 | 13905.0375 | u
| 572 | CAÑO PVC 3.2 P/DESAGUE CLOACAL 0.040 X 4 M. | sa.087 | 12722.2451 | u
| 573 | CAÑO PVC 3.2 P/DESAGUE CLOACAL 0.050 X 4 M. | sa.088 | 15657.9202 | u
| 305 | CAÑO PVC 3.2 P/DESAGUE CLOACAL 0.060 X 4 M. | sa.089 | 16336.6962 | u
| 306 | CAÑO PVC 3.2 P/DESAGUE CLOACAL 0.110 X 4 M. | sa.090 | 26328.2893 | u
| 574 | CODO IPS 13 MM | sa.107 | 366.8152 | u
| 575 | CODO IPS 25 MM | sa.109 | 1088.2399 | u
| 314 | CAÑO H-3 TRICAPA 25 MM | sa.220 | 7000.6 | m
| 838 | CAÑO PRFV 900MM DIÁM. PRESIÓN 1 BAR | sa.900 | 703600.6726 | m
| 179- Accesorios sanit. |  | Cod. Registro | Precio Prom. | Unidad
| 299 | RAMAL Y PVC 0.110X0.110 | sa.001 | 29416.3011 | u
| 300 | CURVA PVC 45° 110 | sa.002 | 22165.2307 | u
| 550 | SOMBRERETE PVC DIAM. 100 MM | sa.012 | 9714.563 | u
| 552 | BOCA ACCESO PVC P/COCINA | sa.014 | 10922.5529 | u
| 553 | DEPOSITO P/MINGITORIO PVC 12 LTS | sa.016 | 27338.7802 | u
| 554 | MINGITORIO LOSA BLANCO | sa.017 | 123644.0468 | u
| 555 | BIDET LOSA | sa.018 | 152701.9105 | u
|  | ASIENTO P/INODORO PVC | sa.022 | 10592.8922 | u
| 560 | PORTARROLLO LOSA EMBUTIR BLANCO | sa.025 | 28064.96 | u
| 562 | JABONERA 15X15 EMBUTIR BLANCA | sa.027 | 16801.7 | u
| 564 | TOALLERO INTEGRAL EMBUTIR | sa.029 | 15615.23 | u
| 565 | PERCHERO SIMPLE EMBUTIR | sa.030 | 5835.08 | u
| 566 | REDUCCION PVC 3.2 63 X 50 MM | sa.031 | 2947.7344 | u
| 567 | ADHESIVO P/CAÑERIA DE PVC | sa.059 | 34883.2862 | l
| 307 | CODO IPS 19 MM | sa.108 | 630.3266 | u
| 308 | CODO H°G° 19 MM | sa.111 | 3909.1918 | u
| 309 | RAMAL Y PVC CLOACAL D=160X110MM | sa.112 | 82762.0159 | u
| 576 | GRAMPA SUJECCION LAVATORIO | sa.139 | 1600.4411 | u
| 578 | TAPA CIEGA BOCA ACCESO COCINA BCE. | sa.145 | 13408.9 | u
| 579 | REJILLA BRONCE 15X15 C/MARCO | sa.150 | 46377.62 | u
| 581 | TAPON MACHO IPS 1/2" | sa.194 | 298.5067 | u
| 582 | TAPON MACHO IPS 3/4" | sa.195 | 353.6482 | u
| 311 | TEE IPS 19 MM | sa.200 | 1401.0852 | u
| 583 | TEE IPS 13 MM | sa.201 | 919.8016 | u
| 584 | TEE IPS 25 MM | sa.202 | 2863.5198 | u
| 585 | SELLADOR P/ROSCA X 125 CM3 | sa.221 | 6294.3283 | u
| 586 | CHICOTE FLEXIBLE PVC 35 CM | sa.235 | 3788.0714 | u
| 594 | REJA HIERRO FUNDIDO 20X20 C/MARCO | sa.265 | 4735.9543 | u
| 597 | CONEXIÓN P/TANQUE 3/4" COMPLETO | sa.283 | 7937.3159 | u
| 598 | FLOTANTE COMPLETO P/TANQUE 1/2" | sa.284 | 16237.9983 | u
| 601 | VENTILACION P/TANQUE PVC 1" | sa.288 | 1330.6691 | u
| 322 | RAMAL Y PVC 0.110X0.63 | sa.300 | 12191.7782 | u
| 790 | PORTAVASO BLANCO ADHESIVO S/PEGAMENTO | sa.351 | 11339.4 | u
| 181- Gabinete |  | Cod. Registro | Precio Prom. | Unidad
| 313 | GABINETE P/MEDIDOR AGUA APROBADO ASSA | sa.210 | 50089.71 | u
| 182- Inodoro |  | Cod. Registro | Precio Prom. | Unidad
| 302 | INODORO SIFÓNICO LOSA | sa.020 | 153669.3552 | u
|  | TORNILLO BRONCE P/INODORO | sa.140 | 12434.06 | u
| 183- Juego |  | Cod. Registro | Precio Prom. | Unidad
| 587 | JUEGO LAVATORIO C/PICO MEZCLADOR CR.Y | sa.236 | 189676.3464 | u
| 588 | JUEGO BIDET CR. Y | sa.237 | 172052.4329 | u
| 589 | JUEGO COCINA PICO MOVIL EMBUTIR/MESADA CRY | sa.238 | 129277.42 | u
| 316 | JUEGO LLUVIA C/TRANSFERENCIA CR. Y | sa.239 | 298967.38 | u
| 184- Kit medidor |  | Cod. Registro | Precio Prom. | Unidad
| 312 | KIT MEDIDOR AGUA APROB. ASSA | sa.205 | 101876.9604 | u
| 185- Llave y válvula |  | Cod. Registro | Precio Prom. | Unidad
| 591 | LLAVE DE PASO DE BRONCE 0.013 | sa.243 | 13699.4629 | u
| 317 | LLAVE DE PASO DE BRONCE 0.019 | sa.244 | 14765.2743 | u
| 318 | LLAVE ESCLUSA BRONCE 0.019 | sa.247 | 17334.3988 | u
| 592 | LLAVE MAESTRA BRONCE 1/2" | sa.248 | 21140.7376 | u
| 593 | LLAVE MAESTRA BRONCE 3/4" | sa.249 | 23357.5446 | u
| 595 | CANILLA BRONCE CROMO P/PIL. LAVAR 1/2" | sa.270 | 14173.501 | u
| 596 | CANILLA BRONCE RIEGO C/MANGA 3/4" REF. | sa.271 | 33828.3712 | u
| 600 | LLAVE DE LIMPIEZA BRONCE 3/4" | sa.287 | 11269.8712 | u
| 323 | VÁLVULA ESCLUSA BRONCE 25 MM | sa.310 | 23305.4859 | u
| 186- Medidor |  | Cod. Registro | Precio Prom. | Unidad
| 315 | MEDIDOR DE AGUA | sa.223 | 138474.2854 | u
| 187- Mesada |  | Cod. Registro | Precio Prom. | Unidad
| 602 | MESADA GRANITO RECONST. 4 CM. ESP. | sa.291 | 295474.2608 | m2
| 321 | MESADA GRANITO NATURAL NACIONAL E=2CM. | sa.295 | 565463.9104 | m2
| 351 | MÁRMOLES IMPORTADOS GRANIT. E=2CM BRASIL | sa.296 | 3509859.1213 | m2
| 352 | MÁRMOL DE CARRARA | sa.297 | 4428616.363 | m2
| 353 | PULIDO DE MOSAICOS | sa.298 | 5417.0268 | m2
| 188- Mochila |  | Cod. Registro | Precio Prom. | Unidad
| 303 | MOCHILA LOSA C/ CODO | sa.021 | 131411.7278 | u
| 189- Pileta |  | Cod. Registro | Precio Prom. | Unidad
| 556 | LAVATORIO 3 AGUJEROS MEDIANO DE COLGAR | sa.019 | 90298.0668 | u
| 310 | PILETA DE PATIO PVC 5 ENTRADAS | sa.169 | 12483.036 | u
| 191- Tanque |  | Cod. Registro | Precio Prom. | Unidad
| 599 | TANQUE DE RESERVA 600 LTS. PVC TRICAPA | sa.285 | 219379.4275 | u
28- Solados
| 194- Baldosa |  | Cod. Registro | Precio Prom. | Unidad
| 327 | BALDOSA ROJA 20X20 TIPO AZOTEA | so.009 | 5658.4008 | m2
| 1367 | BALDOSA CERAMICA ROJA 6X24 | so.016 | 6029.7338 | m2
| 195- Cerámica |  | Cod. Registro | Precio Prom. | Unidad
| 328 | CERÁMICO ESMALTADO 20X20 | so.030 | 7495.4508 | m2
| 196- Mosaico |  | Cod. Registro | Precio Prom. | Unidad
| 325 | MOSAICO CALCAREO AMARILLO, ROJO O GRIS | so.003 | 9884.8384 | m2
| 326 | MOSAICO GRANÍTICO 30X30 GRIS COMÚN | so.004 | 18083.7221 | m2
29- Tejas
| 197- Teja |  | Cod. Registro | Precio Prom. | Unidad
| 329 | TEJA COLONIAL CHICA (25/M2) | te.002 | 1165.529 | u
| 330 | TEJA FRANCESA | te.003 | 3010.1713 | u
| 201- Zócalo |  | Cod. Registro | Precio Prom. | Unidad
| 348 | ZÓCALO GRANÍTICO GRIS 10 X 30 | so.011 | 5429.701 | m
| 347 | ZÓCALO CALCAREO AMARILLO, ROJO O GRIS | so.012 | 4553.9149 | m
30- Vidrio
| 198- Espejo |  | Cod. Registro | Precio Prom. | Unidad
| 332 | ESPEJO 3MM S/PULIR | vi.002 | 64495.7839 | m2
| 199- Policarbonato |  | Cod. Registro | Precio Prom. | Unidad
| 334 | POLICARBONATO 4MM | vi.004 | 22210.8088 | m2
| 200- Vidrio |  | Cod. Registro | Precio Prom. | Unidad
| 331 | VIDRIO TRIPLE TRANSPARENTE 4MM | vi.001 | 40407.6743 | m2
| 333 | VIDRIO DOBLE TRANSPARENTE 3MM | vi.003 | 33923.0611 | m2
| 611 | VIDRIO TRANSPARENTE 6 MM | vi.006 | 69993.0117 | m2
| 612 | VIDRIO ARMADO | vi.007 | 70529.7552 | m2
| 613 | BLINDEX 10 MM | vi.008 | 179677.636 | m2
Mano de Obra
17- Mano de obra
| 106- Adicional |  | Cod. Registro | Precio Prom. | Unidad
| 201 | ADICIONAL P/ESPECIALIDAD | mo.005 | 11848.4005 | h
| 107- Ayudante |  | Cod. Registro | Precio Prom. | Unidad
| 200 | AYUDANTE | mo.004 | 10030.4704 | h
| 108- Chofer |  | Cod. Registro | Precio Prom. | Unidad
| 204 | CHOFER | mo.008 | 13734.1355 | h
| 109- Cuadrilla |  | Cod. Registro | Precio Prom. | Unidad
| 202 | CUADRILLA TIPO UOCRA | mo.006 | 10836.3348 | h
| 203 | CUADRILLA TIPO U.G.A.T.S. | mo.007 | 12513.1547 | h
| 110- Medio Oficial |  | Cod. Registro | Precio Prom. | Unidad
| 199 | MEDIO OFICIAL | mo.003 | 10885.2018 | h
| 111- Oficial |  | Cod. Registro | Precio Prom. | Unidad
| 198 | OFICIAL | mo.002 | 11780.5931 | h
| 112- Oficial especializado |  | Cod. Registro | Precio Prom. | Unidad
| 197 | OFICIAL ESPECIALIZADO | mo.001 | 13734.1346 | h
Maquinarias
10- Equipo
| 44- Aplanadora |  | Cod. Registro | Precio Prom. | Unidad
| 124 | VIBROCOMPACTADOR S/NEUMÁTICO RODILLO LISO 145 HP CAT CS 533E | eq.076 | 626734618.8595 | u
| 804 | VIBROCOMPACTADOR S/NEUMÁTICO PATA DE CABRA 145HP CAT CP 533E | eq.976 | 687243518.1008 | u
| 45- Aserradora |  | Cod. Registro | Precio Prom. | Unidad
| 88 | ASERRADORA PAVIMENTO 8 H.P. | eq.026 | 12009614.3984 | u
| 46- Barredora |  | Cod. Registro | Precio Prom. | Unidad
| 122 | BARREDORA SOPLADORA | eq.074 | 85751406.1277 | u
| 47- Bomba equipo |  | Cod. Registro | Precio Prom. | Unidad
| 90 | BOMBA A EXPLOSIÓN 5 H. P. | eq.028 | 1395171.8714 | u
| 48- Camión |  | Cod. Registro | Precio Prom. | Unidad
| 63 | CAMIÓN FORD 14000 DIESEL | eq.001 | 244116378.8175 | u
| 74 | CAMIÓN VOLCADOR 140 H.P. | eq.011 | 487279209.4699 | u
| 75 | CAMIÓN VOLCADOR 140 H.P. | eq.012 | 159560.9903 | h | Por formula
| 82 | CAMIÓN MIXER 5 M3 240 H.P. | eq.019 | 779719571.791 | u
| 92 | ACOPLADO VOLCADOR BILATERAL S/CUBIERTAS | eq.030 | 940159988.133 | u
|  | CAMIÓN CON ACOPLADO 15M3 312 H.P. | eq.031 | 83175056.7876 | u
| 143 | CAMIÓN M. BENZ 1318-42 | eq.106 | 438014107.4138 | u
| 144 | CAMIÓN M. BENZ 1624-45 | eq.107 | 483077605.2448 | u
| 49- Camioneta |  | Cod. Registro | Precio Prom. | Unidad
| 126 | CAMIONETA (MOTOR 3.0) CABINA SIMPLE TRACK 4X2 | eq.078 | 86302373.0138 | u
| 50- Canasta |  | Cod. Registro | Precio Prom. | Unidad
| 827 | HORMIGONERA 1HP 140LTS | her.001 | 753804.0457 | u
| 828 | PALA GHERARDI | her.002 | 61666.8089 | u
| 829 | PICO GHERARDI | her.003 | 82452.3733 | u
| 830 | CABO PARA PICO | her.004 | 9284.0338 | u
| 831 | CUCHARA GHERARDI | her.005 | 21014.9634 | u
| 832 | BALDE PLASTICO | her.006 | 4663.9684 | u
| 833 | CORTAHIERRO GHERARDI | her.007 | 9313.0382 | u
| 834 | GUANTE DESC/JEAN | her.008 | 203.5063 | u
| 835 | CARRETILLA REFORZADA | her.009 | 276539.0941 | u
| 836 | CORTADORA DE HIERRO - DIÁM. 12 MM (ZIZALLA Nº1) | her.010 | 327165.833 | u
| 837 | CORTADORA DE HIERRO - DIÁM. 20 MM (ZIZALLA Nº2) | her.011 | 515441.4582 | u
| 1079 | DOBLADORA DE HIERRO 12MM (GRINFA) | her.012 | 27760.4045 | u
| 52- Cubierta |  | Cod. Registro | Precio Prom. | Unidad
| 145 | CUBIERTA 900X20 C/TACOS | eq.108 | 1093620.3562 | u
| 146 | CUBIERTA 1000X20 C/TACOS | eq.109 | 1177576.2703 | u
| 147 | CUBIERTA 1100X20 C/TACOS | eq.110 | 1183826.8608 | u
| 54- Acoplado |  | Cod. Registro | Precio Prom. | Unidad
| 65 | EQUIPO VOLQUETE 6 M3 | eq.002 | 75842542.39 | u
| 148 | CAJA VOLCADORA VUELCO BILATERAL P/CAMION 1218-42 | eq.111 | 21288141.3024 | u
| 149 | CAJA VOLCADORA VUELCO BILATERAL P/CAMION 1620-45 | eq.112 | 20457021.8762 | u
| 55- Combustible |  | Cod. Registro | Precio Prom. | Unidad
| 69 | GASOIL | eq.006 | 2624.66 | l
| 128 | NAFTA SUPER | eq.080 | 2103.23 | l
| 1150 | GASOIL A GRANEL | eq.300 | 4050.67 | l
| 1391 | COMBUSTIBLE TIPO IFO | eq.301 | 2955.22 | kg
| 56- Grúa |  | Cod. Registro | Precio Prom. | Unidad
| 137 | GRÚA HIDRÁULICA HIDROGRUBERT N 10000 - TM | eq.090 | 124194480.2875 | u
|  | GRÚA HIDRÁULICA HIDROGRUBERT N 10000 - TM | eq.100 | 125723.0674 | h
| 57- Grupo Electrógeno |  | Cod. Registro | Precio Prom. | Unidad
| 1288 | GRUPO ELECTROGENO OLYMPIAN GEP 250 KVA C/CABINA | eq.123 | 148769356.3393 | u
| 1289 | GRUPO ELECTROGENO OLYMPIAN 300 KVA S/CABINA | eq.124 | 213928000.8907 | u
| 1290 | GRUPO ELECTROGENO OLYMPIAN GEP 275 KVA C/CABINA | eq.125 | 153579497.2749 | u
| 58- Martillo |  | Cod. Registro | Precio Prom. | Unidad
| 110 | MARTILLO NEUMÁTICO COMPLETO (MN+3PE+JM) | eq.062 | 1872850.5244 | u
| 735 | MANGUERA C/ACOPLE | eq.120 | 240813.3669 | u
| 738 | PUNTA HEXAGONAL | eq.121 | 83502.5471 | u
| 740 | MARTILLO NEUMATICO CETEC INCOMPLETO | eq.122 | 7286228.048 | u
| 59- Matafuego |  | Cod. Registro | Precio Prom. | Unidad
| 150 | MATAFUEGOS 5 KG TIPO ABC | eq.200 | 271911.2 | u
| 60- Mixe |  | Cod. Registro | Precio Prom. | Unidad
| 83 | MIXER HORMIGÓN 5 M3 | eq.020 | 247159.9348 | h | Por formula
| 61- Motocompresor |  | Cod. Registro | Precio Prom. | Unidad
| 114 | MOTOCOMPRESOR TIPO P185 WR | eq.066 | 49460074.8239 | u
| 62- Motoniveladora |  | Cod. Registro | Precio Prom. | Unidad
| 72 | MOTONIVELADORA 180 H.P. / CAT 120H | eq.009 | 1171416861.707 | u
| 73 | MOTONIVELADORA | eq.010 | 266744.1528 | h
| 63- Regador |  | Cod. Registro | Precio Prom. | Unidad
| 118 | EQUIPO REGADOR DE AGUA CAP. 6000 LT | eq.070 | 27474493.0964 | u
| 120 | EQUIPO REGADOR DE ASFALTO CAP 5000 LT / 6600 LT | eq.072 | 89963380.6376 | u
| 64- Pala |  | Cod. Registro | Precio Prom. | Unidad
| 76 | PALA CARGADORA 140 H.P. | eq.013 | 1451527306.7077 | u
| 77 | PALA CARGADORA 140 H.P. | eq.014 | 275219.5151 | h
| 65- Plancha |  | Cod. Registro | Precio Prom. | Unidad
| 94 | PLANCHA VIBRADORA A EXPLOSIÓN 6 H.P. / 5 H.P. VP 2050R | eq.041 | 8185193.2574 | u
| 66- Planta |  | Cod. Registro | Precio Prom. | Unidad
| 84 | PLANTA ELABORADORA DE HORMIGÓN 60 H.P. | eq.021 | 305565455.0534 | u
| 85 | PLANTA ELEBORADORA DE HORMIGÓN | eq.022 | 81435.2302 | h
| 135 | PLANTA DE ASFALTO 80 TN/H C/FILTRO DE MANGA MODELO UACF 15 P-1 | eq.089 | 2402175787.1562 | u
| 67- Rastra |  | Cod. Registro | Precio Prom. | Unidad
| 129 | RASTRA DE DISCO DUMAIRE R-10 DE 40D X 26" | eq.082 | 34306633.2938 | u
| 68- Regla |  | Cod. Registro | Precio Prom. | Unidad
| 96 | REGLA VIBRADORA 8 H.P. / 5,5 H.P. WACKER 6,8 | eq.044 | 26273108.0273 | u
| 69- Retroexcavadora |  | Cod. Registro | Precio Prom. | Unidad
| 70 | RETROEXCAVADORA 87 H.P. / CAT 416E 74HP PALA 1M3 BALDE 0,3M3 | eq.007 | 883547653.183 | u
| 71 | RETROEXCAVADORA 87 H.P. | eq.008 | 181843.1536 | h | Por formula
| 141 | EXCAVADORA S/ORUGA 90 HP 0,74M3 C/ZAP 700MM CAT 312 CL | eq.104 | 808077358.8077 | u
| 142 | EXCAVADORA S/ORUGA 90 HP 0,74M3 C/ZAP 700MM CAT 312 CL | eq.105 | 160741.4886 | h
| 726 | EXCAVADORA S/ORUGA 138HP 1,4 M3 C/ZAP 700MM CAT 320 CL | eq.116 | 1359226640.6732 | u
| 70- Compactadores |  | Cod. Registro | Precio Prom. | Unidad
| 78 | RODILLO NEUMÁTICO AUTOPROPULSADO 70 HP | eq.015 | 453110202.4073 | u
| 79 | RODILLO NEUMÁTICO AUTOPROPULSADO 70 HP | eq.016 | 107932.2886 | h
| 80 | VIBROCOMPACTADOR AUTOPROPULSADO 120 HP | eq.017 | 1068041224.5674 | u
| 81 | VIBROCOMPACTADOR AUTOPROPULSADO 120 HP | eq.018 | 212528.5836 | h
| 98 | RODILLO NEUMÁTICO DE ARRASTRE | eq.048 | 52925958.2389 | u
| 100 | RODILLO PATA DE CABRA DE ARRASTRE | eq.050 | 34380930.9006 | u
| 102 | RODILLO VIBRADOR DE ARRASTRE 60 H.P. | eq.052 | 52516550.3523 | u
| 108 | VIBRADOR INMERSIÓN A NAFTA 4 H.P. WACKER A3000 | eq.060 | 4254781.3019 | u
| 133 | VIBRADOR DE PLACA WAKER BPS | eq.086 | 9562044.9273 | u
| 806 | COMPACTADOR ASFALTO DOBLE RODILLO CAT CB434 D - 83 HP | eq.901 | 740069441.1516 | u
| 71- Tanque |  | Cod. Registro | Precio Prom. | Unidad
| 104 | TANQUE ACOPLADO 10000 LITROS | eq.055 | 44507525.2102 | u
| 72- Terminadora |  | Cod. Registro | Precio Prom. | Unidad
| 139 | TERMINADORA DE ASFALTO CIBER SA 115 CR SERIE 135 | eq.103 | 1390508222.3335 | u
| 73- Topadora |  | Cod. Registro | Precio Prom. | Unidad
| 86 | TOPADORA D-7 200 H.P. | eq.024 | 1269617875.9967 | u
| 805 | TOPADORA CAT D7R SERIE III - 240 HP - HOJA 7SU | eq.024b | 2659428826.2792 | u
| 87 | TOPADORA D-7 200 H.P. | eq.025 | 282482.8517 | h
| 807 | TOPADORA CAT D6R SERIE III - 185 HP - HOJA 6SU - RIPPER MULTIVASTAGO | eq.902 | 1332372729.1389 | u
| 74- Tractor |  | Cod. Registro | Precio Prom. | Unidad
| 106 | TRACTOR ENGOMADO 100 H.P. | eq.058 | 550977960.8678 | u
Adicionales
11- Financiero
| 77- Varios |  | Cod. Registro | Precio Prom. | Unidad
| 155 | COPIA DE PLANOS | fi.027 | 5624.29 | m2
| 78- Cotización |  | Cod. Registro | Precio Prom. | Unidad
| 152 | COTIZACIÓN DÓLAR PROMED. MENSUAL | fi.024 | 1507.8551 | $
| 79- Derechos |  | Cod. Registro | Precio Prom. | Unidad
| 154 | DERECHOS DE APROBACIÓN C.PROFES. | fi.026 | 14314.36 | u
| 80- Seguros |  | Cod. Registro | Precio Prom. | Unidad
| 156 | SEGURO 1218-42($/AÑO) | fi.028 | 769767.702 | u
| 157 | SEGURO 1620-45($/AÑO) | fi.029 | 867317.8692 | u
| 81- Tasa |  | Cod. Registro | Precio Prom. | Unidad
| 151 | TASA CARTERA GENERAL BNA | fi.023 | 19.8343 | %
| 153 | TASA COMERC. Y FINANC. EQ. IMPORTADO | fi.025 | 24.346 | %
24230530948.9316
1

## Resumen Fórmulas
Precios de JULIO 2026
Resumen de Fórmulas
1 - Movimiento de Tierra
Nº | Código Fórmula | Item |  |  |  | Unidad | Valor Fórmula
1 | 0.06.00.F | Excavación de zanja a mano |  |  |  | m3 | 34026.0912
2 | 0.06.01.F | Excavación de sótanos a mano |  |  |  | m3 | 43128.6124
3 | 0.06.02.F | Excavación de pozos estr. a mano |  |  |  | m3 | 71953.2629
4 | 0.06.03.F | Exctracción a mano y retiro de suelos (500m) |  |  |  | m3 | 46319.8322
5 | 0.06.04.F | Desmonte y terraplen a mano y máquina |  |  |  | m3 | 28874.7617
6 | 0.06.06.F | Replanteo y compactación a mano |  |  |  | m3 | 26489.3396
7 | 0.06.07.F | Excavación a máq. p/obras de saneamientos |  |  |  | m3 | 7361.7936
8 | 0.06.08.F | Relleno a máq. p/obras de saneamientos |  |  |  | m3 | 2513.6754
2 - Fundaciones
Nº | Código Fórmula | Item |  |  |  | Unidad | Valor Fórmula
9 | 0.09.01.F | Hº de limpieza - e = 5 cm |  |  |  | m2 | 13750.22
10 | 0.09.02.F | Hº Aº bases aisladas |  |  |  | m3 | 776561.4982
11 | 0.09.03.F | Hº Aº vigas de fundación |  |  |  | m3 | 972001.7055
12 | 0.09.04.F | Hº Aº platea de fundación |  |  |  | m3 | 983764.3759
3 - Estructura Resistente
Nº | Código Fórmula | Item |  |  |  | Unidad | Valor Fórmula
13 | 0.12.00.F | Estructura de Hº Aº |  |  |  | m3 | 1649510.4425
14 | 0.12.01.F | Estr. de Hº Aº Columna resistente |  |  |  | m3 | 1548809.4494
15 | 0.12.02.F | Estr. de Hº Aº Vigas resistentes |  |  |  | m3 | 1443743.0263
16 | 0.12.03.F | Estr. de Hº Aº Vigas y columnas encad. |  |  |  | m3 | 1520399.6555
17 | 0.12.04.F | Estr. de Hº Aº Losa maciza e = 10 cm |  |  |  | m3 | 1101876.4548
18 | 0.12.05.F | Estr. de Hº Aº Losa cerám. aliv. c/viguetas |  |  |  | m2 | 112511.5621
19 | 0.12.06.F | Hº Aº Losa maciza c/encofr. metálico |  |  |  | m3 | 1189677.9477
20 | 0.12.07.F | Estr. de Hº Aº losa maciza e = 15 cm Hº visto |  |  |  | m3 | 1350941.1414
21 | 0.12.08.F | Estr. de Hº Aº Vigas resist. Hº visto |  |  |  | m3 | 1531347.3529
22 | 0.12.09.F | Estr. de Hº Aº Columna resist. Hº visto |  |  |  | m3 | 1921456.3346
4 - Cerramientos Exteriores e Interiores
Nº | Código Fórmula | Item |  |  |  | Unidad | Valor Fórmula
23 | 0.18.00.F | Mampostería de ladrillo común 0.15 |  |  |  | m2 | 44726.2155
24 | 0.18.01.F | Mampostería de ladrillo común 0.30 |  |  |  | m3 | 318463.8991
25 | 0.18.02.F | Mampostería de ladrillo común a la vista |  |  |  | m3 | 346188.6231
26 | 0.18.15.F | Mampostería de ladrillo Cer. 8 x 18 x 30 |  |  |  | m2 | 28562.0624
27 | 0.18.16.F | Mampostería de ladrillo Cer. 12 x 18 x 30 |  |  |  | m2 | 34395.476
28 | 0.18.17.F | Mampostería de ladrillo Cer. 18 x 18 x 30 |  |  |  | m2 | 42618.6255
29 | 0.18.18.F | Mampostería de ladrillo Cerr. Portante |  |  |  | m2 | 40478.2647
30 | 0.18.25.F | Muro bloque de Hº 19 x 19 x 40 |  |  |  | m2 | 56181.2584
31 | 0.18.26.F | Mamp. de ladr. común visto c/armad. p/Escuela |  |  |  | m3 | 395567.9289
32 | 0.18.27.F | Mamp. ladr. común visto c/armad y junta dilat. |  |  |  | m3 | 405402.4546
5 - Aislaciones
Nº | Código Fórmula | Item |  |  |  | Unidad | Valor Fórmula
33 | 0.21.00.F | Capa aislada de concreto e hidrófugo |  |  |  | m2 | 17108.6675
6 - Revoques
Nº | Código Fórmula | Item |  |  |  | Unidad | Valor Fórmula
34 | 0.24.00.F | Exteriores a la cal |  |  |  | m2 | 31405.0747
35 | 0.24.50.F | Grueso y fino a la cal inter. |  |  |  | m2 | 16913.6077
36 | 0.24.51.F | Grueso reforzado b/revestimiento |  |  |  | m2 | 17290.9212
37 | 0.24.70.F | Interior de yeso s/mampostería |  |  |  | m2 | 40340.6112
7 - Solados
Nº | Código Fórmula | Item |  |  |  | Unidad | Valor Fórmula
38 | 0.27.00.A | Contrapisos de cascote |  |  |  | m2 | 19122.5959
39 | 0.27.10.A | Contrapisos sobre losa e=5cm |  |  |  | m2 | 9058.258
40 | 0.27.20.A | Mosaico granito pulido en obra |  |  |  | m2 | 61146.3376
41 | 0.27.25.A | Mosaico calcáreo |  |  |  | m2 | 40642.2949
42 | 0.27.30.A | Piso y zócalos cerámicos esmaltado |  |  |  | m2 | 22930.7325
43 | 0.27.31.A | Piso y zócalo cerámico incl. carpeta |  |  |  | m2 | 40998.165
44 | 0.27.40.A | Cemento alisado terminado a la llana |  |  |  | m2 | 26319.9125
45 | 0.27.40.F | Hº Sº fratazado e = 10 cm |  |  |  | m2 | 36385.3932
46 | 0.27.41.F | Hº Aº fratazado e = 15 cm |  |  |  | m2 | 73497.9761
8 - Techos
Nº | Código Fórmula | Item |  |  |  | Unidad | Valor Fórmula
47 | 0.30.00.A | Inclinado teja - estruct. madera |  |  |  | m2 | 152557.5031
48 | 0.30.01.A | Tejas s/losa incl. aislac. |  |  |  | m2 | 94171.3097
49 | 0.30.15.A | Inclinado Fº Cº s/estructura metálica |  |  |  | m2 | 88921.5215
50 | 0.30.30.A | Inclinado Hº Gº s/estructura metálica |  |  |  | m2 | 86806.4762
51 | 0.30.31.A | Inclinado Hº Gº s/estructura madera |  |  |  | m2 | 73474.4962
52 | 0.30.45.A | Plano c/aislación s/losa |  |  |  | m2 | 235651.0252
53 | 0.30.60.A | Losa aliv. vigueta cerámica |  |  |  | m2 | 117719.2004
54 | 0.30.61.A | Inclinado Policarb. s/estructura Metálica |  |  |  | m2 | 72051.1621
9 - Cielorrasos
Nº | Código Fórmula | Item |  |  |  | Unidad | Valor Fórmula
55 | 0.33.00.A | Suspendido a la cal |  |  |  | m2 | 56118.875
56 | 0.33.05.A | Suspendido de yeso |  |  |  | m2 | 77358.3658
57 | 0.33.10.A | Suspendido de madera machimbrada |  |  |  | m2 | 55486.2838
58 | 0.33.15.A | Suspendido tablero de yeso |  |  |  | m2 | 108697.7218
59 | 0.33.30.A | Aplicado grueso y fino a la cal |  |  |  | m2 | 26667.8309
60 | 0.33.35.A | Aplicado de yeso |  |  |  | m2 | 44677.5397
10 - Revestimientos
Nº | Código Fórmula | Item |  |  |  | Unidad | Valor Fórmula
61 | 0.36.30.A | Exterior proyectable |  |  |  | m2 | 5706.3404
62 | 0.36.40.A | Azulejos |  |  |  | m2 | 22593.9343
11 - Carpintería
Nº | Código Fórmula | Item |  |  |  | Unidad | Valor Fórmula
63 | 0.39.00.A | Metálica y Madera Vivienda Unifamiliar |  |  |  | m2 | 3368309.0545
64 | 0.39.01.F | Metálica Vivienda Unifamiliar |  |  |  | m2 | 2051847.636
65 | 0.39.02.F | Madera Vivienda Unifamiliar |  |  |  | m2 | 1284935.9163
66 | 0.39.04.F | Metálica por edificio |  |  |  | m2 | 30506594.831
67 | 0.39.05.F | Madera por edificio |  |  |  | m2 | 12792996.4122
12 - Instalación Sanitaria
12.1 Instalación de Agua Caliente y Fría
Nº | Código Fórmula | Item |  |  |  | Unidad | Valor Fórmula
68 | 0.48.00.F | Conexión agua p/vivienda unifamiliar |  |  |  | gl | 512587.2397
69 | 0.48.01.F | Vivienda unifamiliar sin conexión |  |  |  | gl | 1038992.76
70 | 0.48.02.F | vivienda unifamiliar con conexión |  |  |  | gl | 1551579.9997
71 | 0.48.20.A | Vivienda colectiva sin conexión |  |  |  | gl | 4600489.0566
12.2 Artefactos Sanitarios y Grifería
Nº | Código Fórmula | Item |  |  |  | Unidad | Valor Fórmula
72 | 0.54.00.F | Artefactos sanit. y grifer. Viv. Unifam. |  |  |  | gl | 2444012.8279
73 | 0.54.01.F | Artefactos sanit. y grifer. Viv. Colectiva |  |  |  | gl | 16641205.9001
12.3 Desagües Cloacales y Pluviales
Nº | Código Fórmula | Item |  |  |  | Unidad | Valor Fórmula
74 | 0.57.00.F | PVC vivienda indiv. S/ conexión a red |  |  |  | gl | 2082129.9521
75 | 0.57.01.F | PVC viv. Unifam. C/conexión a red |  |  |  | gl | 2645104.0695
76 | 0.57.02.F | PVC Vivienda Unifam. Conexión a red |  |  |  | gl | 562974.1175
77 | 0.57.03.F | Pozo absorb. y cámara sep. Viv. unifam. |  |  |  | gl | 3296291.9751
78 | 0.57.04.F | PVC Vivienda Colectiva. s/ conexión a red |  |  |  | gl | 6921146.0011
13 - Instalación de Gas
Nº | Código Fórmula | Item |  |  |  | Unidad | Valor Fórmula
79 | 0.60.30.A | Epoxi Vivienda Unifamiliar p/gas envasado |  |  |  | gl | 1118194.8519
80 | 0.60.30.F | Epoxi Vivienda Unifamiliar a red |  |  |  | gl | 1352954.7246
81 | 0.60.31.F | Epoxi Vivienda Unifamiliar a red c/artefactos |  |  |  | gl | 2686205.2393
82 | 0.60.40.A | HºNº Vivienda colectiva |  |  |  | gl | 17280987.7065
83 | 0.61.00.A | Artefactos de gas y acces. |  |  |  | gl | 1326868.075
14 - Instalación Eléctrica
Nº | Código Fórmula | Item |  |  |  | Unidad | Valor Fórmula
84 | 0.63.00.A | Vivienda Unifamiliar 3 dormitorios |  |  |  | gl | 2488734.8776
85 | 0.63.20.A | Vivienda colectiva completa |  |  |  | gl | 30217565.4498
86 | 0.63.20.F | Vivienda Unifamiliar c/acomet. a pilar |  |  |  | gl | 2508714.9258
15 - Pintura
Nº | Código Fórmula | Item |  |  |  | Unidad | Valor Fórmula
87 | 0.72.00.A | Pintura al látex |  |  |  | m2 | 11845.2434
88 | 0.72.20.A | Pintura a la cal |  |  |  | m2 | 3052.676
89 | 0.72.30.A | Pintura al agua |  |  |  | m2 | 3168.561
90 | 0.72.40.A | en carpintería metálica y de madera |  |  |  | m2 | 15390.0564
91 | 0.72.41.F | en carpintería de madera |  |  |  | m2 | 8794.6914
92 | 0.72.42.F | en carpintería metálica |  |  |  | m2 | 13356.4783
93 | 0.72.50.F | Pintura para ladrillo visto |  |  |  | m2 | 17705.8448
16 - Vidrios
Nº | Código Fórmula | Item |  |  |  | Unidad | Valor Fórmula
94 | 0.78.00.A | Vidrios dobles transparentes |  |  |  | m2 | 46455.5489
17 - Varios
Nº | Código Fórmula | Item |  |  |  | Unidad | Valor Fórmula
95 | 0.99.01.F | Cercos alambrado 4 hilos galvanizado |  |  |  | m | 7296.8471
96 | 0.99.02.F | Cercos mojón divisorio |  |  |  | u | 71437.8213
97 | 0.99.03.F | Cerco olímpico alambre romboidal |  |  |  | m | 104158.5249
98 | 0.99.04.F | Mesada de granito recons. c/bacha y pileta lavar |  |  |  | gl | 553389.97
99 | 0.99.05.F | Forestación |  |  |  | gl | 9293.9724
100 | 0.99.06.F | Pérgolas |  |  |  | gl | 606823.3385
101 | 0.99.07.F | Limpieza final de obra |  |  |  | m2 | 2289.1353
102 | 0.99.08.F | Documentación técnica |  |  |  | u | 1096658.6659
103 | 0.99.09.F | Hormigón simple 350 kg |  |  |  | m3 | 346460.063
104 | 0.99.10.F | Instalación contra incendios edificios |  |  |  | gl | 1099716.9344
105 | 0.99.11.F | Mesada de granito natural c/bacha |  |  |  | gl | 877377.5495
18 - Red de Agua
Nº | Código Fórmula | Item |  |  |  | Unidad | Valor Fórmula
106 | 1.10.00.F | PEAD c/conexión hasta kit med |  |  |  | m | 103163.1775
107 | 1.10.01.F | PEAD s/conexión* |  |  |  | m | 92013.9683
108 | 1.10.02.F | Comando y Equipo Bombeo |  |  |  | gl | 26905557.9327
19 - Red de Cloaca
Nº | Código Fórmula | Item |  |  |  | Unidad | Valor Fórmula
109 | 1.20.00.F | de PVC c/conexión |  |  |  | m | 150523.9312
110 | 1.20.01.F | de PVC s/conexión |  |  |  | m | 116728.9239
20 - Red de Gas
Nº | Código Fórmula | Item |  |  |  | Unidad | Valor Fórmula
111 | 1.40.01.F | PEAD varios Ø MM |  |  |  | m | 63067.8139
21 - Red Eléctrica
21.1 S.E.T.A.
Nº | Código Fórmula | Item |  |  |  | Unidad | Valor Fórmula
112 | 1.60.01.F | Construcción de SETA 315 Kva. |  |  |  | u | 59717008.7576
21.2 RED DE MEDIA TENSION
Nº | Código Fórmula | Item |  |  |  | Unidad | Valor Fórmula
113 | 1.60.02.F | Tendido de Red Media Tensión |  |  |  | gl | 7885065.12
21.3 RED DE BAJA TENSION
Nº | Código Fórmula | Item |  |  |  | Unidad | Valor Fórmula
114 | 1.60.03.F | Tendido baja tensión |  |  |  | gl | 6390240.938
21.4 ALUMBRADO PUBLICO
Nº | Código Fórmula | Item |  |  |  | Unidad | Valor Fórmula
115 | 1.60.04.F | Alumbrado público p/barrios |  |  |  | gl | 30243444.2635
22 - Red Vial
Nº | Código Fórmula | Item |  |  |  | Unidad | Valor Fórmula
116 | 1.80.01.A | Cordón cuneta de HºAº |  |  |  | m | 61004.0073
117 | 1.80.01.F | Pavimento articulado c/sub-base |  |  |  | m2 | 61664.8025
118 | 1.80.02.F | Pavimento de hormigón e = 0.15 |  |  |  | m2 | 85338.125
119 | 1.80.03.F | Enripiado e = 10 cm |  |  |  | m2 | 14922.3576
23 - Dólar
Código Fórmula |  | Item |  |  |  | Unidad | Valor Fórmula
fi.024 |  | COTIZACIÓN DÓLAR PROMED. MENSUAL |  |  |  | $ | 1507.8551
24 - Flete carretero
|  | Km. | $ / Tn. x Km. | Km. | $ / Tn. x Km.
|  | 10 | 2205.9585 | 180 | 405.1481
|  | 15 | 1673.4883 | 190 | 400.2558
|  | 20 | 1407.2532 | 200 | 395.8527
|  | 25 | 1247.5122 | 210 | 391.869
|  | 30 | 1141.0181 | 220 | 388.2475
|  | 35 | 1064.951 | 230 | 384.9408
|  | 40 | 1007.9006 | 240 | 381.9097
|  | 45 | 963.5281 | 250 | 379.1211
|  | 50 | 928.0301 | 260 | 376.547
|  | 60 | 603.329 | 280 | 371.9504
|  | 70 | 562.396 | 300 | 367.9667
|  | 80 | 531.6962 | 320 | 364.481
|  | 90 | 507.8185 | 340 | 361.4053
|  | 100 | 488.7164 | 360 | 358.6714
|  | 110 | 473.0874 | 380 | 356.2252
|  | 120 | 460.0633 | 400 | 354.0237
|  | 130 | 449.0428 | 420 | 352.0319
|  | 140 | 439.5967 | 440 | 350.2211
|  | 150 | 423.7387 | 460 | 348.5678
|  | 160 | 416.7672 | 480 | 347.0522
|  | 170 | 410.6159 | 500 | 345.6579

## Equipos
PROVINCIA DE SALTA - INSTITUTO PROVINCIAL DE DESARROLLO URBANO Y VIVIENDA
Análisis Costo de Equipos
Precios de JULIO 2026
Código | Denominación de Equipos | Valor de equipo | Vida útil | Potencia HP | $ comb. | Interés | Cantidad Personal |  | Costo fijo |  | Costo de Funcionamiento |  |  |  |  | Valor horario |  | Tabla con vida útil de equipos (en horas) Chandías pag. 412
[7 empty] | Oficial espec | Ayudante | Amort | Intereses | Patente y seguros | Combustible | Lubricantes | Reparaciones | Mano de Obra |  |  | Descripción | Vida útil
|  | $ | hr | HP | $ | % | h | h | $/h | $/h | $/h | $/h | $/h | $/h | $/h | $/h |  |  | h
eq.007 | Retroexcavadora 87 H.P. | 883547653.183 | 10000 | 87 | 2624.66 | 12.2% | 13734.1346 | 10030.4704 | 44177.3827 | 32337.8441 | 8835.4765 | 34251.813 | 10275.5439 | 26506.4296 | 23764.605 | 180149.0948 | => eq.008 | Automóviles | 10000
eq.009 | Motoniveladora 180 H.P. | 1171416861.707 | 10000 | 180 | 2624.66 | 12.2% | 13734.1346 | 10030.4704 | 58570.8431 | 42873.8571 | 11714.1686 | 70865.82 | 21259.746 | 35142.5059 | 23764.605 | 264191.5457 | => eq.010 | Bombas | 12000
eq.011 | Camión volcador 140 H.P. | 487279209.4699 | 10000 | 140 | 2624.66 | 12.2% | 13734.1346 | 10030.4704 | 24363.9605 | 17834.4191 | 4872.7921 | 55117.86 | 16535.358 | 14618.3763 | 23764.605 | 157107.371 | => eq.012 | Calderas | 16000
eq.013 | Pala cargadora 140 H.P. | 1451527306.7077 | 10000 | 140 | 2624.66 | 12.2% | 13734.1346 |  | 72576.3653 | 53125.8994 | 14515.2731 | 55117.86 | 16535.358 | 43545.8192 | 13734.1346 | 269150.7097 | => eq.014 | Camiones | 10000
eq.015 | Rodillo neumático autopropulsado 70 HP | 453110202.4073 | 10000 | 70 | 2624.66 | 12.2% | 13734.1346 |  | 22655.5101 | 16583.8334 | 4531.102 | 27558.93 | 8267.679 | 13593.3061 | 13734.1346 | 106924.4953 | => eq.016 | Cintas transportadoras | 12000
eq.017 | Vibrocompactador autopropulsado 120 HP | 1068041224.5674 | 10000 | 120 | 2624.66 | 12.2% | 13734.1346 |  | 53402.0612 | 39090.3088 | 10680.4122 | 47243.88 | 14173.164 | 32041.2367 | 13734.1346 | 210365.1977 | => eq.018 | Compresores | 12000
eq.019 | Camión mixer 5 m3 240 H.P. | 779719571.791 | 10000 | 240 | 2624.66 | 12.2% | 13734.1346 | 10030.4704 | 38985.9786 | 28537.7363 | 7797.1957 | 94487.76 | 28346.328 | 23391.5872 | 23764.605 | 245311.1908 | => eq.020 | Decauville (vías, locomotoras, furgones) | 16000
eq.024 | Topadora D-7 200 H.P. | 1269617875.9967 | 10000 | 200 | 2624.66 | 12.2% | 13734.1346 |  | 63480.8938 | 46468.0143 | 12696.1788 | 78739.8 | 23621.94 | 38088.5363 | 13734.1346 | 276829.4977 | => eq.025 | Excavadoras | 14000
eq.090 | Grúa hidráulica Hidrogrubert N 10000 - Tm | 124194480.2875 | 10000 | 200 | 2624.66 | 12.2% | 13734.1346 |  | 6209.724 | 4545.518 | 1241.9448 | 78739.8 | 23621.94 | 3725.8344 | 13734.1346 | 131818.8958 | => eq.100 | Gruas y guinches | 16000
eq.104 | Excavadora s/oruga 90 HP 0,74m3 c/zap 700mm CAT 312 CL | 808077358.8077 | 10000 | 90 | 2624.66 | 12.2% | 13734.1346 | 10030.4704 | 40403.8679 | 29575.6313 | 8080.7736 | 35432.91 | 10629.873 | 24242.3208 | 23764.605 | 172129.9817 | => eq.105 | Martinetes para hinca | 16000
eq.021 | Planta eleboradora de hormigón | 305565455.0534 | 10000 | 60 | 2624.66 | 12.2% | 13734.1346 |  | 15278.2728 | 11183.6957 | 3055.6545 | 23621.94 | 7086.582 | 9166.9637 | 13734.1346 | 83127.2432 | => eq.022 | Grupos electrógenos | 10000
eq.024b | Topadora CAT D7R Serie II - 240 Hp - Hoja 7SU - Ripper multivastago | 2659428826.2792 | 10000 | 240 | 2624.66 | 12.2% | 13734.1346 |  | 132971.4413 | 97335.095 | 26594.2883 | 94487.76 | 28346.328 | 79782.8648 | 13734.1346 | 473251.912 |  | Herramientas eléctricas | 8000
[18 empty] | Equipo de taller | 20000
[18 empty] | Equipo de perforaciones para conexiones | 20000
mo.001 | oficial especializado | h | 13734.1346 | [14 empty] | Equipo de luz | 14000
mo.002 | oficial | h | 11780.5931 | [14 empty] | Equipo de soldadura | 16000
mo.003 | medio oficial | h | 10885.2018 | [14 empty] | Hormigoneras | 14000
mo.004 | ayudante | h | 10030.4704 | [14 empty] | Moldes metálicos | 10000
mo.005 | adicional p/especialidad | h | 11848.4005 | [14 empty] | Motores a nafta | 12000
mo.006 | cuadrilla tipo UOCRA | h | 10836.3348 | [14 empty] | Motores diesel | 16000
mo.007 | cuadrilla tipo U.G.A.T.S. | h | 12513.1547 | [14 empty] | Motores eléctricos | 20000
mo.008 | chofer | h | 13734.1355 | [14 empty] | Motoniveladoras | 10000
[18 empty] | Palas de arrastre p/tractores | 12000
eq.006 | gasoil | l | 2624.66 | [14 empty] | Planchas y tablestacas metálicas | 10000
[18 empty] | Tractores a oruga | 10000
[18 empty] | Tractores neumáticos | 10000
[18 empty] | Topadoras para tractor | 12000
[18 empty] | Zanjadoras | 12000

## Mov. Tierra
Precios de JULIO 2026
Detalles de Fórmulas
1 - Movimiento de Tierra
0.06.00.F | Excavación de zanja a mano |  | Fórmula: | 0.06.00.F | Valor: | 34026.0912 | m3
| Composición |  | Unid. | Cant. | Precio | Subtotal
A - Materiales
B - Mano de obra
202 | mo.006 | CUADRILLA TIPO UOCRA | h | 3.14 | 10836.3348 | 34026.0912
C - Equipos
0.06.01.F | Excavación de sótanos a mano |  | Fórmula: | 0.06.01.F | Valor: | 43128.6124 | m3
| Composición |  | Unid. | Cant. | Precio | Subtotal
A - Materiales
B - Mano de obra
202 | mo.006 | CUADRILLA TIPO UOCRA | h | 3.98 | 10836.3348 | 43128.6124
C - Equipos
0.06.02.F | Excavación de pozos estr. a mano |  | Fórmula: | 0.06.02.F | Valor: | 71953.2629 | m3
| Composición |  | Unid. | Cant. | Precio | Subtotal
A - Materiales
B - Mano de obra
202 | mo.006 | CUADRILLA TIPO UOCRA | h | 6.64 | 10836.3348 | 71953.2629
C - Equipos
0.06.03.F | Exctracción a mano y retiro de suelos (500m) |  | Fórmula: | 0.06.03.F | Valor: | 46319.8322 | m3
| Composición |  | Unid. | Cant. | Precio | Subtotal
A - Materiales
B - Mano de obra
202 | mo.006 | CUADRILLA TIPO UOCRA | h | 3.98 | 10836.3348 | 43128.6124
C - Equipos
75 | eq.012 | CAMIÓN VOLCADOR 140 H.P. | h | 0.02 | 159560.9903 | 3191.2198
0.06.04.F | Desmonte y terraplen a mano y máquina |  | Fórmula: | 0.06.04.F | Valor: | 28874.7617 | m3
| Composición |  | Unid. | Cant. | Precio | Subtotal
A - Materiales
B - Mano de obra
202 | mo.006 | CUADRILLA TIPO UOCRA | h | 2 | 10836.3348 | 21672.6695
C - Equipos
73 | eq.010 | MOTONIVELADORA | h | 0.027 | 266744.1528 | 7202.0921
0.06.06.F | Replanteo y compactación a mano |  | Fórmula: | 0.06.06.F | Valor: | 26489.3396 | m3
| Composición |  | Unid. | Cant. | Precio | Subtotal
A - Materiales
B - Mano de obra
202 | mo.006 | CUADRILLA TIPO UOCRA | h | 2.15 | 10836.3348 | 23298.1198
C - Equipos
75 | eq.012 | CAMIÓN VOLCADOR 140 H.P. | h | 0.02 | 159560.9903 | 3191.2198
0.06.07.F | Excavación a máq. p/obras de saneamientos |  | Fórmula: | 0.06.07.F | Valor: | 7361.7936 | m3
| Composición |  | Unid. | Cant. | Precio | Subtotal
A - Materiales
B - Mano de obra
202 | mo.006 | CUADRILLA TIPO UOCRA | h | 0.164 | 10836.3348 | 1777.1589
C - Equipos
75 | eq.012 | CAMIÓN VOLCADOR 140 H.P. | h | 0.035 | 159560.9903 | 5584.6347
0.06.08.F | Relleno a máq. p/obras de saneamientos |  | Fórmula: | 0.06.08.F | Valor: | 2513.6754 | m3
| Composición |  | Unid. | Cant. | Precio | Subtotal
A - Materiales
B - Mano de obra
202 | mo.006 | CUADRILLA TIPO UOCRA | h | 0.05 | 10836.3348 | 541.8167
C - Equipos
71 | eq.008 | RETROEXCAVADORA 87 H.P. | h | 0.005 | 181843.1536 | 909.2158
81 | eq.018 | VIBROCOMPACTADOR AUTOPROPULSADO 120 HP | h | 0.005 | 212528.5836 | 1062.6429

## Fundaciones
Precios de JULIO 2026
Detalles de Fórmulas
2 - Fundaciones
0.09.01.F | Hº de limpieza - e = 5 cm |  | Fórmula: | 0.09.01.F | Valor: | 13750.22 | m2
| Composición |  | Unid. | Cant. | Precio | Subtotal
A - Materiales
181 | li.006 | CEMENTO PORTLAND (PARA VARIACIÓN HISTÓRICA) | kg | 10 | 766.9632 | 7669.6316
33 | ar.003 | RIPIO ZARANDEADO 1/3 | m3 | 0.035 | 25307.3387 | 885.7569
31 | ar.001 | ARENA GRUESA | m3 | 0.03 | 20437.9235 | 613.1377
B - Mano de obra
202 | mo.006 | CUADRILLA TIPO UOCRA | h | 0.4 | 10836.3348 | 4334.5339
C - Equipos
83 | eq.020 | MIXER HORMIGÓN 5 M3 | h | 0.001 | 247159.9348 | 247.1599
0.09.02.F | Hº Aº bases aisladas |  | Fórmula: | 0.09.02.F | Valor: | 776561.4982 | m3
| Composición |  | Unid. | Cant. | Precio | Subtotal
A - Materiales
2 | ac.015 | HIERRO MEJORADO DE 10 MM. | kg | 58.78 | 5447.2234 | 320187.7922
181 | li.006 | CEMENTO PORTLAND (PARA VARIACIÓN HISTÓRICA) | kg | 250 | 766.9632 | 191740.7891
33 | ar.003 | RIPIO ZARANDEADO 1/3 | m3 | 0.7 | 25307.3387 | 17715.1371
31 | ar.001 | ARENA GRUESA | m3 | 0.6 | 20437.9235 | 12262.7541
B - Mano de obra
202 | mo.006 | CUADRILLA TIPO UOCRA | h | 20.4 | 10836.3348 | 221061.2293
C - Equipos
83 | eq.020 | MIXER HORMIGÓN 5 M3 | h | 0.055 | 247159.9348 | 13593.7964
0.09.03.F | Hº Aº vigas de fundación |  | Fórmula: | 0.09.03.F | Valor: | 972001.7055 | m3
| Composición |  | Unid. | Cant. | Precio | Subtotal
A - Materiales
2 | ac.015 | HIERRO MEJORADO DE 10 MM. | kg | 72.5 | 5447.2234 | 394923.6974
181 | li.006 | CEMENTO PORTLAND (PARA VARIACIÓN HISTÓRICA) | kg | 300 | 766.9632 | 230088.9469
33 | ar.003 | RIPIO ZARANDEADO 1/3 | m3 | 0.7 | 25307.3387 | 17715.1371
31 | ar.001 | ARENA GRUESA | m3 | 0.6 | 20437.9235 | 12262.7541
B - Mano de obra
202 | mo.006 | CUADRILLA TIPO UOCRA | h | 28 | 10836.3348 | 303417.3735
C - Equipos
83 | eq.020 | MIXER HORMIGÓN 5 M3 | h | 0.055 | 247159.9348 | 13593.7964
0.09.04.F | Hº Aº platea de fundación |  | Fórmula: | 0.09.04.F | Valor: | 983764.3759 | m3
| Composición |  | Unid. | Cant. | Precio | Subtotal
A - Materiales
4 | ac.030 | MALLA SIMA R92 | kg | 48.25 | 9226.0177 | 445155.3563
181 | li.006 | CEMENTO PORTLAND (PARA VARIACIÓN HISTÓRICA) | kg | 300 | 766.9632 | 230088.9469
33 | ar.003 | RIPIO ZARANDEADO 1/3 | m3 | 0.7 | 25307.3387 | 17715.1371
31 | ar.001 | ARENA GRUESA | m3 | 0.6 | 20437.9235 | 12262.7541
B - Mano de obra
202 | mo.006 | CUADRILLA TIPO UOCRA | h | 24.45 | 10836.3348 | 264948.3851
C - Equipos
83 | eq.020 | MIXER HORMIGÓN 5 M3 | h | 0.055 | 247159.9348 | 13593.7964

## Estruc. Resistente
Precios de JULIO 2026
Detalles de Fórmulas
3 - Estructura Resistente
0.12.00.F | Estructura de Hº Aº |  | Fórmula: | 0.12.00.F | Valor: | 1649510.4425 | m3
| Composición |  | Unid. | Cant. | Precio | Subtotal
A - Materiales
2 | ac.015 | HIERRO MEJORADO DE 10 MM. | kg | 165 | 5447.2234 | 898791.8631
181 | li.006 | CEMENTO PORTLAND (PARA VARIACIÓN HISTÓRICA) | kg | 315 | 766.9632 | 241593.3943
187 | ma.006 | MADERA 1RA. PINO NACIONAL S/CEPILLAR | m2 | 2.591 | 19139.4861 | 49590.4085
33 | ar.003 | RIPIO ZARANDEADO 1/3 | m3 | 0.7 | 25307.3387 | 17715.1371
31 | ar.001 | ARENA GRUESA | m3 | 0.6 | 20437.9235 | 12262.7541
B - Mano de obra
202 | mo.006 | CUADRILLA TIPO UOCRA | h | 38.5 | 10836.3348 | 417198.8886
C - Equipos
83 | eq.020 | MIXER HORMIGÓN 5 M3 | h | 0.05 | 247159.9348 | 12357.9967
0.12.01.F | Estr. de Hº Aº Columna resistente |  | Fórmula: | 0.12.01.F | Valor: | 1548809.4494 | m3
| Composición |  | Unid. | Cant. | Precio | Subtotal
A - Materiales
2 | ac.015 | HIERRO MEJORADO DE 10 MM. | kg | 149 | 5447.2234 | 811636.2885
181 | li.006 | CEMENTO PORTLAND (PARA VARIACIÓN HISTÓRICA) | kg | 315 | 766.9632 | 241593.3943
187 | ma.006 | MADERA 1RA. PINO NACIONAL S/CEPILLAR | m2 | 2.591 | 19139.4861 | 49590.4085
33 | ar.003 | RIPIO ZARANDEADO 1/3 | m3 | 0.7 | 25307.3387 | 17715.1371
31 | ar.001 | ARENA GRUESA | m3 | 0.6 | 20437.9235 | 12262.7541
B - Mano de obra
202 | mo.006 | CUADRILLA TIPO UOCRA | h | 37.25 | 10836.3348 | 403653.4701
C - Equipos
83 | eq.020 | MIXER HORMIGÓN 5 M3 | h | 0.05 | 247159.9348 | 12357.9967
0.12.02.F | Estr. de Hº Aº Vigas resistentes |  | Fórmula: | 0.12.02.F | Valor: | 1443743.0263 | m3
| Composición |  | Unid. | Cant. | Precio | Subtotal
A - Materiales
2 | ac.015 | HIERRO MEJORADO DE 10 MM. | kg | 132 | 5447.2234 | 719033.4905
181 | li.006 | CEMENTO PORTLAND (PARA VARIACIÓN HISTÓRICA) | kg | 310 | 766.9632 | 237758.5785
187 | ma.006 | MADERA 1RA. PINO NACIONAL S/CEPILLAR | m2 | 1.942 | 19139.4861 | 37168.882
33 | ar.003 | RIPIO ZARANDEADO 1/3 | m3 | 0.7 | 25307.3387 | 17715.1371
31 | ar.001 | ARENA GRUESA | m3 | 0.6 | 20437.9235 | 12262.7541
B - Mano de obra
202 | mo.006 | CUADRILLA TIPO UOCRA | h | 37.6 | 10836.3348 | 407446.1873
C - Equipos
83 | eq.020 | MIXER HORMIGÓN 5 M3 | h | 0.05 | 247159.9348 | 12357.9967
0.12.03.F | Estr. de Hº Aº Vigas y columnas encad. |  | Fórmula: | 0.12.03.F | Valor: | 1520399.6555 | m3
| Composición |  | Unid. | Cant. | Precio | Subtotal
A - Materiales
2 | ac.015 | HIERRO MEJORADO DE 10 MM. | kg | 134 | 5447.2234 | 729927.9373
181 | li.006 | CEMENTO PORTLAND (PARA VARIACIÓN HISTÓRICA) | kg | 310 | 766.9632 | 237758.5785
187 | ma.006 | MADERA 1RA. PINO NACIONAL S/CEPILLAR | m2 | 3 | 19139.4861 | 57418.4583
33 | ar.003 | RIPIO ZARANDEADO 1/3 | m3 | 0.7 | 25307.3387 | 17715.1371
31 | ar.001 | ARENA GRUESA | m3 | 0.6 | 20437.9235 | 12262.7541
B - Mano de obra
202 | mo.006 | CUADRILLA TIPO UOCRA | h | 41.8 | 10836.3348 | 452958.7933
C - Equipos
83 | eq.020 | MIXER HORMIGÓN 5 M3 | h | 0.05 | 247159.9348 | 12357.9967
0.12.04.F | Estr. de Hº Aº Losa maciza e = 10 cm |  | Fórmula: | 0.12.04.F | Valor: | 1101876.4548 | m3
| Composición |  | Unid. | Cant. | Precio | Subtotal
A - Materiales
2 | ac.015 | HIERRO MEJORADO DE 10 MM. | kg | 78.733 | 5447.2234 | 428876.241
181 | li.006 | CEMENTO PORTLAND (PARA VARIACIÓN HISTÓRICA) | kg | 310 | 766.9632 | 237758.5785
187 | ma.006 | MADERA 1RA. PINO NACIONAL S/CEPILLAR | m2 | 3.43 | 19139.4861 | 65648.4373
33 | ar.003 | RIPIO ZARANDEADO 1/3 | m3 | 0.7 | 25307.3387 | 17715.1371
31 | ar.001 | ARENA GRUESA | m3 | 0.6 | 20437.9235 | 12262.7541
B - Mano de obra
202 | mo.006 | CUADRILLA TIPO UOCRA | h | 30.2 | 10836.3348 | 327257.31
C - Equipos
83 | eq.020 | MIXER HORMIGÓN 5 M3 | h | 0.05 | 247159.9348 | 12357.9967
0.12.05.F | Estr. de Hº Aº Losa cerám. aliv. c/viguetas |  | Fórmula: | 0.12.05.F | Valor: | 112511.5621 | m2
| Composición |  | Unid. | Cant. | Precio | Subtotal
A - Materiales
4 | ac.030 | MALLA SIMA R92 | kg | 1.28 | 9226.0177 | 11809.3027
177 | la.010 | BOVEDILLA CERÁMICA PARA VIGUETAS 12,5X40X25 | u | 8 | 1316.6832 | 10533.4658
43 | bl.003 | VIGUETAS PRETENSADAS 3.90 M. | m | 2.1 | 3260.8217 | 6847.7255
181 | li.006 | CEMENTO PORTLAND (PARA VARIACIÓN HISTÓRICA) | kg | 20 | 766.9632 | 15339.2631
187 | ma.006 | MADERA 1RA. PINO NACIONAL S/CEPILLAR | m2 | 0.872 | 19139.4861 | 16689.6319
33 | ar.003 | RIPIO ZARANDEADO 1/3 | m3 | 0.033 | 25307.3387 | 835.1422
31 | ar.001 | ARENA GRUESA | m3 | 0.033 | 20437.9235 | 674.4515
B - Mano de obra
202 | mo.006 | CUADRILLA TIPO UOCRA | h | 4.48 | 10836.3348 | 48546.7798
C - Equipos
83 | eq.020 | MIXER HORMIGÓN 5 M3 | h | 0.005 | 247159.9348 | 1235.7997
0.12.06.F | Hº Aº Losa maciza c/encofr. metálico |  | Fórmula: | 0.12.06.F | Valor: | 1189677.9477 | m3
| Composición |  | Unid. | Cant. | Precio | Subtotal
A - Materiales
2 | ac.015 | HIERRO MEJORADO DE 10 MM. | kg | 14.94 | 5447.2234 | 81381.5178
4 | ac.030 | MALLA SIMA R92 | kg | 52.5 | 9226.0177 | 484365.9317
181 | li.006 | CEMENTO PORTLAND (PARA VARIACIÓN HISTÓRICA) | kg | 315 | 766.9632 | 241593.3943
33 | ar.003 | RIPIO ZARANDEADO 1/3 | m3 | 0.7 | 25307.3387 | 17715.1371
50 | ch.004 | CHAPA DE HIERRO N°16 DD DE 1 X 2 M. | kg | 3.31 | 4504.8861 | 14911.1729
31 | ar.001 | ARENA GRUESA | m3 | 0.6 | 20437.9235 | 12262.7541
B - Mano de obra
202 | mo.006 | CUADRILLA TIPO UOCRA | h | 30 | 10836.3348 | 325090.0431
C - Equipos
83 | eq.020 | MIXER HORMIGÓN 5 M3 | h | 0.05 | 247159.9348 | 12357.9967
0.12.07.F | Estr. de Hº Aº losa maciza e = 15 cm Hº visto |  | Fórmula: | 0.12.07.F | Valor: | 1350941.1414 | m3
| Composición |  | Unid. | Cant. | Precio | Subtotal
A - Materiales
2 | ac.015 | HIERRO MEJORADO DE 10 MM. | kg | 121.6 | 5447.2234 | 662382.367
181 | li.006 | CEMENTO PORTLAND (PARA VARIACIÓN HISTÓRICA) | kg | 310 | 766.9632 | 237758.5785
184 | ma.001 | MADERA 1RA. PINO NACIONAL CEPILLADA | m2 | 3.43 | 21053.5366 | 72213.6305
33 | ar.003 | RIPIO ZARANDEADO 1/3 | m3 | 0.91 | 25307.3387 | 23029.6782
31 | ar.001 | ARENA GRUESA | m3 | 0.78 | 20437.9235 | 15941.5804
B - Mano de obra
202 | mo.006 | CUADRILLA TIPO UOCRA | h | 30.2 | 10836.3348 | 327257.31
C - Equipos
83 | eq.020 | MIXER HORMIGÓN 5 M3 | h | 0.05 | 247159.9348 | 12357.9967
0.12.08.F | Estr. de Hº Aº Vigas resist. Hº visto |  | Fórmula: | 0.12.08.F | Valor: | 1531347.3529 | m3
| Composición |  | Unid. | Cant. | Precio | Subtotal
A - Materiales
2 | ac.015 | HIERRO MEJORADO DE 10 MM. | kg | 147.4 | 5447.2234 | 802920.7311
181 | li.006 | CEMENTO PORTLAND (PARA VARIACIÓN HISTÓRICA) | kg | 310 | 766.9632 | 237758.5785
184 | ma.001 | MADERA 1RA. PINO NACIONAL CEPILLADA | m2 | 1.942 | 21053.5366 | 40885.9681
33 | ar.003 | RIPIO ZARANDEADO 1/3 | m3 | 0.7 | 25307.3387 | 17715.1371
31 | ar.001 | ARENA GRUESA | m3 | 0.6 | 20437.9235 | 12262.7541
B - Mano de obra
202 | mo.006 | CUADRILLA TIPO UOCRA | h | 37.6 | 10836.3348 | 407446.1873
C - Equipos
83 | eq.020 | MIXER HORMIGÓN 5 M3 | h | 0.05 | 247159.9348 | 12357.9967
0.12.09.F | Estr. de Hº Aº Columna resist. Hº visto |  | Fórmula: | 0.12.09.F | Valor: | 1921456.3346 | m3
| Composición |  | Unid. | Cant. | Precio | Subtotal
A - Materiales
2 | ac.015 | HIERRO MEJORADO DE 10 MM. | kg | 216.5 | 5447.2234 | 1179323.8689
181 | li.006 | CEMENTO PORTLAND (PARA VARIACIÓN HISTÓRICA) | kg | 315 | 766.9632 | 241593.3943
184 | ma.001 | MADERA 1RA. PINO NACIONAL CEPILLADA | m2 | 2.591 | 21053.5366 | 54549.7133
33 | ar.003 | RIPIO ZARANDEADO 1/3 | m3 | 0.7 | 25307.3387 | 17715.1371
31 | ar.001 | ARENA GRUESA | m3 | 0.6 | 20437.9235 | 12262.7541
B - Mano de obra
202 | mo.006 | CUADRILLA TIPO UOCRA | h | 37.25 | 10836.3348 | 403653.4701
C - Equipos
83 | eq.020 | MIXER HORMIGÓN 5 M3 | h | 0.05 | 247159.9348 | 12357.9967

## Cerramientos Ext. e Int.
Precios de JULIO 2026
Detalles de Fórmulas
4 - Cerramientos Exteriores e Interiores
0.18.00.F | Mampostería de ladrillo común 0.15 |  | Fórmula: | 0.18.00.F | Valor: | 44726.2155 | m2
| Composición |  | Unid. | Cant. | Precio | Subtotal
A - Materiales
179 | li.004 | CAL HIDRATADA EN BOLSA | kg | 6.96 | 365.5587 | 2544.2883
181 | li.006 | CEMENTO PORTLAND (PARA VARIACIÓN HISTÓRICA) | kg | 4.13 | 766.9632 | 3167.5578
172 | la.001 | LADRILLO COMÚN DE 1RA.CALIDAD | mil | 0.055 | 347336.048 | 19103.4826
31 | ar.001 | ARENA GRUESA | m3 | 0.047 | 20437.9235 | 960.5824
B - Mano de obra
202 | mo.006 | CUADRILLA TIPO UOCRA | h | 1.71 | 10836.3348 | 18530.1325
C - Equipos
83 | eq.020 | MIXER HORMIGÓN 5 M3 | h | 0.0017 | 247159.9348 | 420.1719
0.18.01.F | Mampostería de ladrillo común 0.30 |  | Fórmula: | 0.18.01.F | Valor: | 318463.8991 | m3
| Composición |  | Unid. | Cant. | Precio | Subtotal
A - Materiales
179 | li.004 | CAL HIDRATADA EN BOLSA | kg | 57.6 | 365.5587 | 21056.1792
181 | li.006 | CEMENTO PORTLAND (PARA VARIACIÓN HISTÓRICA) | kg | 34.2 | 766.9632 | 26230.14
172 | la.001 | LADRILLO COMÚN DE 1RA.CALIDAD | mil | 0.4 | 347336.048 | 138934.4192
31 | ar.001 | ARENA GRUESA | m3 | 0.385 | 20437.9235 | 7868.6006
B - Mano de obra
202 | mo.006 | CUADRILLA TIPO UOCRA | h | 11.4 | 10836.3348 | 123534.2164
C - Equipos
83 | eq.020 | MIXER HORMIGÓN 5 M3 | h | 0.0034 | 247159.9348 | 840.3438
0.18.02.F | Mampostería de ladrillo común a la vista |  | Fórmula: | 0.18.02.F | Valor: | 346188.6231 | m3
| Composición |  | Unid. | Cant. | Precio | Subtotal
A - Materiales
179 | li.004 | CAL HIDRATADA EN BOLSA | kg | 57.6 | 365.5587 | 21056.1792
181 | li.006 | CEMENTO PORTLAND (PARA VARIACIÓN HISTÓRICA) | kg | 38.7 | 766.9632 | 29681.4742
172 | la.001 | LADRILLO COMÚN DE 1RA.CALIDAD | mil | 0.4 | 347336.048 | 138934.4192
31 | ar.001 | ARENA GRUESA | m3 | 0.385 | 20437.9235 | 7868.6006
B - Mano de obra
202 | mo.006 | CUADRILLA TIPO UOCRA | h | 13.64 | 10836.3348 | 147807.6063
C - Equipos
83 | eq.020 | MIXER HORMIGÓN 5 M3 | h | 0.0034 | 247159.9348 | 840.3438
0.18.15.F | Mampostería de ladrillo Cer. 8 x 18 x 30 |  | Fórmula: | 0.18.15.F | Valor: | 28562.0624 | m2
| Composición |  | Unid. | Cant. | Precio | Subtotal
A - Materiales
2 | ac.015 | HIERRO MEJORADO DE 10 MM. | kg | 0.3 | 5447.2234 | 1634.167
179 | li.004 | CAL HIDRATADA EN BOLSA | kg | 2.08 | 365.5587 | 760.362
181 | li.006 | CEMENTO PORTLAND (PARA VARIACIÓN HISTÓRICA) | kg | 2.31 | 766.9632 | 1771.6849
174 | la.006 | LADRILLO HUECO 6T 8X18X30 | u | 17 | 703.7075 | 11963.0273
31 | ar.001 | ARENA GRUESA | m3 | 0.013 | 20437.9235 | 265.693
B - Mano de obra
202 | mo.006 | CUADRILLA TIPO UOCRA | h | 1.1 | 10836.3348 | 11919.9682
C - Equipos
83 | eq.020 | MIXER HORMIGÓN 5 M3 | h | 0.001 | 247159.9348 | 247.1599
0.18.16.F | Mampostería de ladrillo Cer. 12 x 18 x 30 |  | Fórmula: | 0.18.16.F | Valor: | 34395.476 | m2
| Composición |  | Unid. | Cant. | Precio | Subtotal
A - Materiales
179 | li.004 | CAL HIDRATADA EN BOLSA | kg | 2.89 | 365.5587 | 1056.4645
181 | li.006 | CEMENTO PORTLAND (PARA VARIACIÓN HISTÓRICA) | kg | 3.3 | 766.9632 | 2530.9784
173 | la.002 | LADRILLO HUECO 8T 12X18X30 | u | 17 | 907.0542 | 15419.9207
31 | ar.001 | ARENA GRUESA | m3 | 0.019 | 20437.9235 | 388.3205
B - Mano de obra
202 | mo.006 | CUADRILLA TIPO UOCRA | h | 1.35 | 10836.3348 | 14629.0519
C - Equipos
83 | eq.020 | MIXER HORMIGÓN 5 M3 | h | 0.0015 | 247159.9348 | 370.7399
0.18.17.F | Mampostería de ladrillo Cer. 18 x 18 x 30 |  | Fórmula: | 0.18.17.F | Valor: | 42618.6255 | m2
| Composición |  | Unid. | Cant. | Precio | Subtotal
A - Materiales
179 | li.004 | CAL HIDRATADA EN BOLSA | kg | 4.2 | 365.5587 | 1535.3464
181 | li.006 | CEMENTO PORTLAND (PARA VARIACIÓN HISTÓRICA) | kg | 2.4 | 766.9632 | 1840.7116
175 | la.008 | LADRILLO HUECO 9T 18X18X30 | u | 17 | 1290.7013 | 21941.9215
31 | ar.001 | ARENA GRUESA | m3 | 0.027 | 20437.9235 | 551.8239
B - Mano de obra
202 | mo.006 | CUADRILLA TIPO UOCRA | h | 1.5 | 10836.3348 | 16254.5022
C - Equipos
83 | eq.020 | MIXER HORMIGÓN 5 M3 | h | 0.002 | 247159.9348 | 494.3199
0.18.18.F | Mampostería de ladrillo Cerr. Portante |  | Fórmula: | 0.18.18.F | Valor: | 40478.2647 | m2
| Composición |  | Unid. | Cant. | Precio | Subtotal
A - Materiales
179 | li.004 | CAL HIDRATADA EN BOLSA | kg | 4.2 | 365.5587 | 1535.3464
181 | li.006 | CEMENTO PORTLAND (PARA VARIACIÓN HISTÓRICA) | kg | 2.4 | 766.9632 | 1840.7116
176 | la.009 | LADRILLO HUECO PORTANTE 18X 18X 30 | u | 12 | 1650.1301 | 19801.5607
31 | ar.001 | ARENA GRUESA | m3 | 0.027 | 20437.9235 | 551.8239
B - Mano de obra
202 | mo.006 | CUADRILLA TIPO UOCRA | h | 1.5 | 10836.3348 | 16254.5022
C - Equipos
83 | eq.020 | MIXER HORMIGÓN 5 M3 | h | 0.002 | 247159.9348 | 494.3199
0.18.25.F | Muro bloque de Hº 19 x 19 x 40 |  | Fórmula: | 0.18.25.F | Valor: | 56181.2584 | m2
| Composición |  | Unid. | Cant. | Precio | Subtotal
A - Materiales
179 | li.004 | CAL HIDRATADA EN BOLSA | kg | 2.015 | 365.5587 | 736.6007
181 | li.006 | CEMENTO PORTLAND (PARA VARIACIÓN HISTÓRICA) | kg | 2.318 | 766.9632 | 1777.8206
42 | bl.002 | BLOQUE DE H° DE 19X19X39 BR3 | u | 13 | 2412.2484 | 31359.2292
31 | ar.001 | ARENA GRUESA | m3 | 0.013 | 20437.9235 | 265.693
B - Mano de obra
202 | mo.006 | CUADRILLA TIPO UOCRA | h | 1.4 | 10836.3348 | 15170.8687
C - Equipos
83 | eq.020 | MIXER HORMIGÓN 5 M3 | h | 0.0278 | 247159.9348 | 6871.0462
0.18.26.F | Mamp. de ladr. común visto c/armad. p/Escuela |  | Fórmula: | 0.18.26.F | Valor: | 395567.9289 | m3
| Composición |  | Unid. | Cant. | Precio | Subtotal
A - Materiales
179 | li.004 | CAL HIDRATADA EN BOLSA | kg | 57.6 | 365.5587 | 21056.1792
181 | li.006 | CEMENTO PORTLAND (PARA VARIACIÓN HISTÓRICA) | kg | 59.2 | 766.9632 | 45404.2189
2 | ac.015 | HIERRO MEJORADO DE 10 MM. | kg | 2.2 | 5447.2234 | 11983.8915
172 | la.001 | LADRILLO COMÚN DE 1RA.CALIDAD | mil | 0.4 | 347336.048 | 138934.4192
31 | ar.001 | ARENA GRUESA | m3 | 0.385 | 20437.9235 | 7868.6006
B - Mano de obra
202 | mo.006 | CUADRILLA TIPO UOCRA | h | 15.64 | 10836.3348 | 169480.2758
C - Equipos
83 | eq.020 | MIXER HORMIGÓN 5 M3 | h | 0.0034 | 247159.9348 | 840.3438
0.18.27.F | Mamp. ladr. común visto c/armad y junta dilat. |  | Fórmula: | 0.18.27.F | Valor: | 405402.4546 | m3
| Composición |  | Unid. | Cant. | Precio | Subtotal
A - Materiales
28 | ai.014 | POLIESTIRENO EXPANDIDO 20 MM | m2 | 0.564 | 13492.1485 | 7609.5717
51 | ch.006 | CHAPA H°G° N°27, 3.05 X 1.10 M. | u | 0.039 | 57050.101 | 2224.9539
179 | li.004 | CAL HIDRATADA EN BOLSA | kg | 57.6 | 365.5587 | 21056.1792
181 | li.006 | CEMENTO PORTLAND (PARA VARIACIÓN HISTÓRICA) | kg | 59.2 | 766.9632 | 45404.2189
2 | ac.015 | HIERRO MEJORADO DE 10 MM. | kg | 2.2 | 5447.2234 | 11983.8915
172 | la.001 | LADRILLO COMÚN DE 1RA.CALIDAD | mil | 0.4 | 347336.048 | 138934.4192
31 | ar.001 | ARENA GRUESA | m3 | 0.385 | 20437.9235 | 7868.6006
B - Mano de obra
202 | mo.006 | CUADRILLA TIPO UOCRA | h | 15.64 | 10836.3348 | 169480.2758
C - Equipos
83 | eq.020 | MIXER HORMIGÓN 5 M3 | h | 0.0034 | 247159.9348 | 840.3438

## Aislaciones
Precios de JULIO 2026
Detalles de Fórmulas
5 - Aislaciones
0.21.00.F | Capa aislada de concreto e hidrófugo |  | Fórmula: | 0.21.00.F | Valor: | 17108.6675 | m2
| Composición |  | Unid. | Cant. | Precio | Subtotal
A - Materiales
181 | li.006 | CEMENTO PORTLAND (PARA VARIACIÓN HISTÓRICA) | kg | 10 | 766.9632 | 7669.6316
26 | ai.009 | PLÁSTICO 100 MICRONES | m2 | 1.05 | 389.2869 | 408.7513
22 | ai.004 | HIDRÓFUGO CERECITA IGGAM | l | 0.25 | 2106.8001 | 526.7
31 | ar.001 | ARENA GRUESA | m3 | 0.02 | 20437.9235 | 408.7585
216 | pi.019 | PINTURA ASFÁLTICA SECADO RAPIDO | l | 0.25 | 4251.7678 | 1062.942
B - Mano de obra
202 | mo.006 | CUADRILLA TIPO UOCRA | h | 0.57 | 10836.3348 | 6176.7108
C - Equipos
83 | eq.020 | MIXER HORMIGÓN 5 M3 | h | 0.00346 | 247159.9348 | 855.1734

## Revoques
Precios de JULIO 2026
Detalles de Fórmulas
6 - Revoques
0.24.00.F | Exteriores a la cal |  | Fórmula: | 0.24.00.F | Valor: | 31405.0747 | m2
| Composición |  | Unid. | Cant. | Precio | Subtotal
A - Materiales
179 | li.004 | CAL HIDRATADA EN BOLSA | kg | 3.1 | 365.5587 | 1133.2319
181 | li.006 | CEMENTO PORTLAND (PARA VARIACIÓN HISTÓRICA) | kg | 4.85 | 766.9632 | 3719.7713
22 | ai.004 | HIDRÓFUGO CERECITA IGGAM | l | 0.13 | 2106.8001 | 273.884
31 | ar.001 | ARENA GRUESA | m3 | 0.03 | 20437.9235 | 613.1377
B - Mano de obra
202 | mo.006 | CUADRILLA TIPO UOCRA | h | 2.3 | 10836.3348 | 24923.57
C - Equipos
83 | eq.020 | MIXER HORMIGÓN 5 M3 | h | 0.003 | 247159.9348 | 741.4798
0.24.50.F | Grueso y fino a la cal inter. |  | Fórmula: | 0.24.50.F | Valor: | 16913.6077 | m2
| Composición |  | Unid. | Cant. | Precio | Subtotal
A - Materiales
179 | li.004 | CAL HIDRATADA EN BOLSA | kg | 3.1 | 365.5587 | 1133.2319
181 | li.006 | CEMENTO PORTLAND (PARA VARIACIÓN HISTÓRICA) | kg | 1.7 | 766.9632 | 1303.8374
31 | ar.001 | ARENA GRUESA | m3 | 0.025 | 20437.9235 | 510.9481
B - Mano de obra
202 | mo.006 | CUADRILLA TIPO UOCRA | h | 1.25 | 10836.3348 | 13545.4185
C - Equipos
83 | eq.020 | MIXER HORMIGÓN 5 M3 | h | 0.0017 | 247159.9348 | 420.1719
0.24.51.F | Grueso reforzado b/revestimiento |  | Fórmula: | 0.24.51.F | Valor: | 17290.9212 | m2
| Composición |  | Unid. | Cant. | Precio | Subtotal
A - Materiales
179 | li.004 | CAL HIDRATADA EN BOLSA | kg | 2.4 | 365.5587 | 877.3408
181 | li.006 | CEMENTO PORTLAND (PARA VARIACIÓN HISTÓRICA) | kg | 4.4 | 766.9632 | 3374.6379
22 | ai.004 | HIDRÓFUGO CERECITA IGGAM | l | 0.13 | 2106.8001 | 273.884
31 | ar.001 | ARENA GRUESA | m3 | 0.022 | 20437.9235 | 449.6343
B - Mano de obra
202 | mo.006 | CUADRILLA TIPO UOCRA | h | 1.1 | 10836.3348 | 11919.9682
C - Equipos
83 | eq.020 | MIXER HORMIGÓN 5 M3 | h | 0.0016 | 247159.9348 | 395.4559
0.24.70.F | Interior de yeso s/mampostería |  | Fórmula: | 0.24.70.F | Valor: | 40340.6112 | m2
| Composición |  | Unid. | Cant. | Precio | Subtotal
A - Materiales
179 | li.004 | CAL HIDRATADA EN BOLSA | kg | 1.1 | 365.5587 | 402.1145
181 | li.006 | CEMENTO PORTLAND (PARA VARIACIÓN HISTÓRICA) | kg | 4 | 766.9632 | 3067.8526
31 | ar.001 | ARENA GRUESA | m3 | 0.006 | 20437.9235 | 122.6275
183 | li.009 | YESO BLANCO | kg | 18 | 1247.8399 | 22461.1183
B - Mano de obra
202 | mo.006 | CUADRILLA TIPO UOCRA | h | 1.25 | 10836.3348 | 13545.4185
C - Equipos
83 | eq.020 | MIXER HORMIGÓN 5 M3 | h | 0.003 | 247159.9348 | 741.4798

## Solados
Precios de JULIO 2026
Detalles de Fórmulas
7 - Solados
0.27.00.A | Contrapisos de cascote |  | Fórmula: | 0.27.00.A | Valor: | 19122.5959 | m2
| Composición |  | Unid. | Cant. | Precio | Subtotal
A - Materiales
179 | li.004 | CAL HIDRATADA EN BOLSA | kg | 7 | 365.5587 | 2558.9107
181 | li.006 | CEMENTO PORTLAND (PARA VARIACIÓN HISTÓRICA) | kg | 4.1 | 766.9632 | 3144.5489
34 | ar.004 | RIPIOSA | m3 | 0.15 | 32300.4149 | 4845.0622
B - Mano de obra
202 | mo.006 | CUADRILLA TIPO UOCRA | h | 0.7 | 10836.3348 | 7585.4343
C - Equipos
83 | eq.020 | MIXER HORMIGÓN 5 M3 | h | 0.004 | 247159.9348 | 988.6397
0.27.10.A | Contrapisos sobre losa e=5cm |  | Fórmula: | 0.27.10.A | Valor: | 9058.258 | m2
| Composición |  | Unid. | Cant. | Precio | Subtotal
A - Materiales
179 | li.004 | CAL HIDRATADA EN BOLSA | kg | 3.5 | 365.5587 | 1279.4553
181 | li.006 | CEMENTO PORTLAND (PARA VARIACIÓN HISTÓRICA) | kg | 2.05 | 766.9632 | 1572.2745
34 | ar.004 | RIPIOSA | m3 | 0.035 | 32300.4149 | 1130.5145
B - Mano de obra
202 | mo.006 | CUADRILLA TIPO UOCRA | h | 0.4 | 10836.3348 | 4334.5339
C - Equipos
83 | eq.020 | MIXER HORMIGÓN 5 M3 | h | 0.003 | 247159.9348 | 741.4798
0.27.20.A | Mosaico granito pulido en obra |  | Fórmula: | 0.27.20.A | Valor: | 61146.3376 | m2
| Composición |  | Unid. | Cant. | Precio | Subtotal
A - Materiales
179 | li.004 | CAL HIDRATADA EN BOLSA | kg | 5 | 365.5587 | 1827.7933
181 | li.006 | CEMENTO PORTLAND (PARA VARIACIÓN HISTÓRICA) | kg | 5.84 | 766.9632 | 4479.0648
31 | ar.001 | ARENA GRUESA | m3 | 0.03 | 20437.9235 | 613.1377
326 | so.004 | MOSAICO GRANÍTICO 30X30 GRIS COMÚN | m2 | 1.26 | 18083.7221 | 22785.4899
B - Mano de obra
202 | mo.006 | CUADRILLA TIPO UOCRA | h | 2.5 | 10836.3348 | 27090.8369
C - Equipos
83 | eq.020 | MIXER HORMIGÓN 5 M3 | h | 0.0176 | 247159.9348 | 4350.0149
0.27.25.A | Mosaico calcáreo |  | Fórmula: | 0.27.25.A | Valor: | 40642.2949 | m2
| Composición |  | Unid. | Cant. | Precio | Subtotal
A - Materiales
179 | li.004 | CAL HIDRATADA EN BOLSA | kg | 5 | 365.5587 | 1827.7933
181 | li.006 | CEMENTO PORTLAND (PARA VARIACIÓN HISTÓRICA) | kg | 5 | 766.9632 | 3834.8158
31 | ar.001 | ARENA GRUESA | m3 | 0.03 | 20437.9235 | 613.1377
325 | so.003 | MOSAICO CALCAREO AMARILLO, ROJO O GRIS | m2 | 1.27 | 9884.8384 | 12553.7447
B - Mano de obra
202 | mo.006 | CUADRILLA TIPO UOCRA | h | 1.7 | 10836.3348 | 18421.7691
C - Equipos
83 | eq.020 | MIXER HORMIGÓN 5 M3 | h | 0.01372 | 247159.9348 | 3391.0343
0.27.30.A | Piso y zócalos cerámicos esmaltado |  | Fórmula: | 0.27.30.A | Valor: | 22930.7325 | m2
| Composición |  | Unid. | Cant. | Precio | Subtotal
A - Materiales
178 | li.001 | ADHESIVO P/PISO CERÁMICO | kg | 3.5 | 419.34 | 1467.69
180 | li.005 | CEMENTO BLANCO | bolsa | 0.01 | 16554.58 | 165.5458
328 | so.030 | CERÁMICO ESMALTADO 20X20 | m2 | 1.12 | 7495.4508 | 8394.9049
B - Mano de obra
202 | mo.006 | CUADRILLA TIPO UOCRA | h | 1 | 10836.3348 | 10836.3348
C - Equipos
83 | eq.020 | MIXER HORMIGÓN 5 M3 | h | 0.00836 | 247159.9348 | 2066.2571
0.27.31.A | Piso y zócalo cerámico incl. carpeta |  | Fórmula: | 0.27.31.A | Valor: | 40998.165 | m2
| Composición |  | Unid. | Cant. | Precio | Subtotal
A - Materiales
178 | li.001 | ADHESIVO P/PISO CERÁMICO | kg | 3.5 | 419.34 | 1467.69
181 | li.006 | CEMENTO PORTLAND (PARA VARIACIÓN HISTÓRICA) | kg | 15 | 766.9632 | 11504.4473
180 | li.005 | CEMENTO BLANCO | bolsa | 0.01 | 16554.58 | 165.5458
31 | ar.001 | ARENA GRUESA | m3 | 0.03 | 20437.9235 | 613.1377
1367 | so.016 | BALDOSA CERAMICA ROJA 6X24 | m2 | 1.12 | 6029.7338 | 6753.3018
B - Mano de obra
202 | mo.006 | CUADRILLA TIPO UOCRA | h | 1.8 | 10836.3348 | 19505.4026
C - Equipos
83 | eq.020 | MIXER HORMIGÓN 5 M3 | h | 0.004 | 247159.9348 | 988.6397
0.27.40.A | Cemento alisado terminado a la llana |  | Fórmula: | 0.27.40.A | Valor: | 26319.9125 | m2
| Composición |  | Unid. | Cant. | Precio | Subtotal
A - Materiales
181 | li.006 | CEMENTO PORTLAND (PARA VARIACIÓN HISTÓRICA) | kg | 15 | 766.9632 | 11504.4473
31 | ar.001 | ARENA GRUESA | m3 | 0.03 | 20437.9235 | 613.1377
B - Mano de obra
202 | mo.006 | CUADRILLA TIPO UOCRA | h | 1.2 | 10836.3348 | 13003.6017
C - Equipos
83 | eq.020 | MIXER HORMIGÓN 5 M3 | h | 0.00485 | 247159.9348 | 1198.7257
0.27.40.F | Hº Sº fratazado e = 10 cm |  | Fórmula: | 0.27.40.F | Valor: | 36385.3932 | m2
| Composición |  | Unid. | Cant. | Precio | Subtotal
A - Materiales
181 | li.006 | CEMENTO PORTLAND (PARA VARIACIÓN HISTÓRICA) | kg | 23.4 | 766.9632 | 17946.9379
34 | ar.004 | RIPIOSA | m3 | 0.13 | 32300.4149 | 4199.0539
B - Mano de obra
202 | mo.006 | CUADRILLA TIPO UOCRA | h | 1.2 | 10836.3348 | 13003.6017
C - Equipos
83 | eq.020 | MIXER HORMIGÓN 5 M3 | h | 0.005 | 247159.9348 | 1235.7997
0.27.41.F | Hº Aº fratazado e = 15 cm |  | Fórmula: | 0.27.41.F | Valor: | 73497.9761 | m2
| Composición |  | Unid. | Cant. | Precio | Subtotal
A - Materiales
181 | li.006 | CEMENTO PORTLAND (PARA VARIACIÓN HISTÓRICA) | kg | 50.7 | 766.9632 | 38885.032
34 | ar.004 | RIPIOSA | m3 | 0.195 | 32300.4149 | 6298.5809
4 | ac.030 | MALLA SIMA R92 | kg | 1.2 | 9226.0177 | 11071.2213
B - Mano de obra
202 | mo.006 | CUADRILLA TIPO UOCRA | h | 1.5 | 10836.3348 | 16254.5022
C - Equipos
83 | eq.020 | MIXER HORMIGÓN 5 M3 | h | 0.004 | 247159.9348 | 988.6397

## Techos
Precios de JULIO 2026
Detalles de Fórmulas
8 - Techos
0.30.00.A | Inclinado teja - estruct. madera |  | Fórmula: | 0.30.00.A | Valor: | 152557.5031 | m2
| Composición |  | Unid. | Cant. | Precio | Subtotal
A - Materiales
23 | ai.005 | MEMBRANA B/TEJAS C/AISLAC. TÉRMICA TBA5 | m2 | 1.1 | 10258.7832 | 11284.6615
7 | ac.050 | CLAVOS P.P. 2" | kg | 0.3 | 6770.0767 | 2031.023
187 | ma.006 | MADERA 1RA. PINO NACIONAL S/CEPILLAR | m2 | 1.2 | 19139.4861 | 22967.3833
330 | te.003 | TEJA FRANCESA | u | 14 | 3010.1713 | 42142.3987
189 | ma.010 | TIRANTE PINO 3X6" CEPILLADO | m | 1.5 | 11616.9612 | 17425.4418
190 | ma.015 | LISTONES PINO 1X2" | m | 1.8 | 959.5088 | 1727.1158
B - Mano de obra
202 | mo.006 | CUADRILLA TIPO UOCRA | h | 5 | 10836.3348 | 54181.6738
C - Equipos
75 | eq.012 | CAMIÓN VOLCADOR 140 H.P. | h | 0.005 | 159560.9903 | 797.805
0.30.01.A | Tejas s/losa incl. aislac. |  | Fórmula: | 0.30.01.A | Valor: | 94171.3097 | m2
| Composición |  | Unid. | Cant. | Precio | Subtotal
A - Materiales
20 | ai.002 | MEMBRANA S/ALUMINIO 4 MM ESPESOR | m2 | 1.1 | 8064.536 | 8870.9896
28 | ai.014 | POLIESTIRENO EXPANDIDO 20 MM | m2 | 1.1 | 13492.1485 | 14841.3633
181 | li.006 | CEMENTO PORTLAND (PARA VARIACIÓN HISTÓRICA) | kg | 1.5 | 766.9632 | 1150.4447
179 | li.004 | CAL HIDRATADA EN BOLSA | kg | 5.1 | 365.5587 | 1864.3492
31 | ar.001 | ARENA GRUESA | m3 | 0.045 | 20437.9235 | 919.7066
27 | ai.012 | PINTURA ASFÁLTICA BASE ACUOSA | l | 0.1 | 2708.7375 | 270.8737
330 | te.003 | TEJA FRANCESA | u | 15 | 3010.1713 | 45152.57
B - Mano de obra
202 | mo.006 | CUADRILLA TIPO UOCRA | h | 1.8 | 10836.3348 | 19505.4026
C - Equipos
75 | eq.012 | CAMIÓN VOLCADOR 140 H.P. | h | 0.01 | 159560.9903 | 1595.6099
0.30.15.A | Inclinado Fº Cº s/estructura metálica |  | Fórmula: | 0.30.15.A | Valor: | 88921.5215 | m2
| Composición |  | Unid. | Cant. | Precio | Subtotal
A - Materiales
50 | ch.004 | CHAPA DE HIERRO N°16 DD DE 1 X 2 M. | kg | 6 | 4504.8861 | 27029.3165
49 | ch.002 | CHAPA FºCº ACANALADA DE 6 MM, DE 1.10M.X 2.44M. | u | 0.73 | 38065.1929 | 27787.5908
B - Mano de obra
202 | mo.006 | CUADRILLA TIPO UOCRA | h | 3 | 10836.3348 | 32509.0043
C - Equipos
75 | eq.012 | CAMIÓN VOLCADOR 140 H.P. | h | 0.01 | 159560.9903 | 1595.6099
0.30.30.A | Inclinado Hº Gº s/estructura metálica |  | Fórmula: | 0.30.30.A | Valor: | 86806.4762 | m2
| Composición |  | Unid. | Cant. | Precio | Subtotal
A - Materiales
50 | ch.004 | CHAPA DE HIERRO N°16 DD DE 1 X 2 M. | kg | 6 | 4504.8861 | 27029.3165
51 | ch.006 | CHAPA H°G° N°27, 3.05 X 1.10 M. | u | 0.45 | 57050.101 | 25672.5455
B - Mano de obra
202 | mo.006 | CUADRILLA TIPO UOCRA | h | 3 | 10836.3348 | 32509.0043
C - Equipos
75 | eq.012 | CAMIÓN VOLCADOR 140 H.P. | h | 0.01 | 159560.9903 | 1595.6099
0.30.31.A | Inclinado Hº Gº s/estructura madera |  | Fórmula: | 0.30.31.A | Valor: | 73474.4962 | m2
| Composición |  | Unid. | Cant. | Precio | Subtotal
A - Materiales
191 | ma.020 | TIRANTE PINO 2X3" CEPILLADO | m | 1.1 | 3752.3577 | 4127.5935
51 | ch.006 | CHAPA H°G° N°27, 3.05 X 1.10 M. | u | 0.45 | 57050.101 | 25672.5455
187 | ma.006 | MADERA 1RA. PINO NACIONAL S/CEPILLAR | m2 | 0.5 | 19139.4861 | 9569.7431
B - Mano de obra
202 | mo.006 | CUADRILLA TIPO UOCRA | h | 3 | 10836.3348 | 32509.0043
C - Equipos
75 | eq.012 | CAMIÓN VOLCADOR 140 H.P. | h | 0.01 | 159560.9903 | 1595.6099
0.30.45.A | Plano c/aislación s/losa |  | Fórmula: | 0.30.45.A | Valor: | 235651.0252 | m2
| Composición |  | Unid. | Cant. | Precio | Subtotal
A - Materiales
181 | li.006 | CEMENTO PORTLAND (PARA VARIACIÓN HISTÓRICA) | kg | 12 | 766.9632 | 9203.5579
179 | li.004 | CAL HIDRATADA EN BOLSA | kg | 8 | 365.5587 | 2924.4693
20 | ai.002 | MEMBRANA S/ALUMINIO 4 MM ESPESOR | m2 | 1.1 | 8064.536 | 8870.9896
27 | ai.012 | PINTURA ASFÁLTICA BASE ACUOSA | l | 0.4 | 2708.7375 | 1083.495
28 | ai.014 | POLIESTIRENO EXPANDIDO 20 MM | m2 | 1.05 | 13492.1485 | 14166.7559
34 | ar.004 | RIPIOSA | m3 | 0.13 | 32300.4149 | 4199.0539
31 | ar.001 | ARENA GRUESA | m3 | 0.025 | 20437.9235 | 510.9481
327 | so.009 | BALDOSA ROJA 20X20 TIPO AZOTEA | m2 | 25 | 5658.4008 | 141460.019
B - Mano de obra
202 | mo.006 | CUADRILLA TIPO UOCRA | h | 4 | 10836.3348 | 43345.3391
C - Equipos
83 | eq.020 | MIXER HORMIGÓN 5 M3 | h | 0.04 | 247159.9348 | 9886.3974
0.30.60.A | Losa aliv. vigueta cerámica |  | Fórmula: | 0.30.60.A | Valor: | 117719.2004 | m2
| Composición |  | Unid. | Cant. | Precio | Subtotal
A - Materiales
181 | li.006 | CEMENTO PORTLAND (PARA VARIACIÓN HISTÓRICA) | kg | 25 | 766.9632 | 19174.0789
2 | ac.015 | HIERRO MEJORADO DE 10 MM. | kg | 1.5 | 5447.2234 | 8170.8351
33 | ar.003 | RIPIO ZARANDEADO 1/3 | m3 | 0.05 | 25307.3387 | 1265.3669
31 | ar.001 | ARENA GRUESA | m3 | 0.04 | 20437.9235 | 817.5169
177 | la.010 | BOVEDILLA CERÁMICA PARA VIGUETAS 12,5X40X25 | u | 8 | 1316.6832 | 10533.4658
6 | ac.040 | MALLA SIMA Q92 | kg | 1.3 | 8012.1014 | 10415.7318
43 | bl.003 | VIGUETAS PRETENSADAS 3.90 M. | m | 2.2 | 3260.8217 | 7173.8077
B - Mano de obra
202 | mo.006 | CUADRILLA TIPO UOCRA | h | 5.37 | 10836.3348 | 58191.1177
C - Equipos
83 | eq.020 | MIXER HORMIGÓN 5 M3 | h | 0.008 | 247159.9348 | 1977.2795
0.30.61.A | Inclinado Policarb. s/estructura Metálica |  | Fórmula: | 0.30.61.A | Valor: | 72051.1621 | m2
| Composición |  | Unid. | Cant. | Precio | Subtotal
A - Materiales
50 | ch.004 | CHAPA DE HIERRO N°16 DD DE 1 X 2 M. | kg | 3 | 4504.8861 | 13514.6582
334 | vi.004 | POLICARBONATO 4MM | m2 | 1.1 | 22210.8088 | 24431.8897
B - Mano de obra
202 | mo.006 | CUADRILLA TIPO UOCRA | h | 3 | 10836.3348 | 32509.0043
C - Equipos
75 | eq.012 | CAMIÓN VOLCADOR 140 H.P. | h | 0.01 | 159560.9903 | 1595.6099

## Cielorrasos
Precios de JULIO 2026
Detalles de Fórmulas
9 - Cielorrasos
0.33.00.A | Suspendido a la cal |  | Fórmula: | 0.33.00.A | Valor: | 56118.875 | m2
| Composición |  | Unid. | Cant. | Precio | Subtotal
A - Materiales
181 | li.006 | CEMENTO PORTLAND (PARA VARIACIÓN HISTÓRICA) | kg | 4 | 766.9632 | 3067.8526
179 | li.004 | CAL HIDRATADA EN BOLSA | kg | 3.1 | 365.5587 | 1133.2319
187 | ma.006 | MADERA 1RA. PINO NACIONAL S/CEPILLAR | m2 | 0.5 | 19139.4861 | 9569.7431
5 | ac.034 | METAL DESPLEGADO 0.75MX2.00M. | u | 1.31 | 4870.4694 | 6380.3149
31 | ar.001 | ARENA GRUESA | m3 | 0.03 | 20437.9235 | 613.1377
190 | ma.015 | LISTONES PINO 1X2" | m | 2.2 | 959.5088 | 2110.9194
B - Mano de obra
202 | mo.006 | CUADRILLA TIPO UOCRA | h | 2.95 | 10836.3348 | 31967.1876
C - Equipos
75 | eq.012 | CAMIÓN VOLCADOR 140 H.P. | h | 0.008 | 159560.9903 | 1276.4879
0.33.05.A | Suspendido de yeso |  | Fórmula: | 0.33.05.A | Valor: | 77358.3658 | m2
| Composición |  | Unid. | Cant. | Precio | Subtotal
A - Materiales
181 | li.006 | CEMENTO PORTLAND (PARA VARIACIÓN HISTÓRICA) | kg | 4 | 766.9632 | 3067.8526
179 | li.004 | CAL HIDRATADA EN BOLSA | kg | 1.1 | 365.5587 | 402.1145
187 | ma.006 | MADERA 1RA. PINO NACIONAL S/CEPILLAR | m2 | 0.5 | 19139.4861 | 9569.7431
5 | ac.034 | METAL DESPLEGADO 0.75MX2.00M. | u | 1.31 | 4870.4694 | 6380.3149
31 | ar.001 | ARENA GRUESA | m3 | 0.006 | 20437.9235 | 122.6275
183 | li.009 | YESO BLANCO | kg | 18 | 1247.8399 | 22461.1183
190 | ma.015 | LISTONES PINO 1X2" | m | 2.2 | 959.5088 | 2110.9194
B - Mano de obra
202 | mo.006 | CUADRILLA TIPO UOCRA | h | 2.95 | 10836.3348 | 31967.1876
C - Equipos
75 | eq.012 | CAMIÓN VOLCADOR 140 H.P. | h | 0.008 | 159560.9903 | 1276.4879
0.33.10.A | Suspendido de madera machimbrada |  | Fórmula: | 0.33.10.A | Valor: | 55486.2838 | m2
| Composición |  | Unid. | Cant. | Precio | Subtotal
A - Materiales
187 | ma.006 | MADERA 1RA. PINO NACIONAL S/CEPILLAR | m2 | 1.7 | 19139.4861 | 32537.1264
B - Mano de obra
202 | mo.006 | CUADRILLA TIPO UOCRA | h | 2 | 10836.3348 | 21672.6695
C - Equipos
75 | eq.012 | CAMIÓN VOLCADOR 140 H.P. | h | 0.008 | 159560.9903 | 1276.4879
0.33.15.A | Suspendido tablero de yeso |  | Fórmula: | 0.33.15.A | Valor: | 108697.7218 | m2
| Composición |  | Unid. | Cant. | Precio | Subtotal
A - Materiales
54 | ch.020 | PERFIL CHAPA GALV. SOLERA DE 35 MM X 2,60 M | u | 4.7 | 13873.5299 | 65205.5904
223 | pl.001 | PLACA DURLOCK 1.20MX2.40M 9,5MM | u | 1.1 | 23020.8157 | 25322.8973
B - Mano de obra
202 | mo.006 | CUADRILLA TIPO UOCRA | h | 1.5 | 10836.3348 | 16254.5022
C - Equipos
75 | eq.012 | CAMIÓN VOLCADOR 140 H.P. | h | 0.012 | 159560.9903 | 1914.7319
0.33.30.A | Aplicado grueso y fino a la cal |  | Fórmula: | 0.33.30.A | Valor: | 26667.8309 | m2
| Composición |  | Unid. | Cant. | Precio | Subtotal
A - Materiales
181 | li.006 | CEMENTO PORTLAND (PARA VARIACIÓN HISTÓRICA) | kg | 6 | 766.9632 | 4601.7789
179 | li.004 | CAL HIDRATADA EN BOLSA | kg | 4 | 365.5587 | 1462.2347
31 | ar.001 | ARENA GRUESA | m3 | 0.025 | 20437.9235 | 510.9481
B - Mano de obra
202 | mo.006 | CUADRILLA TIPO UOCRA | h | 1.82 | 10836.3348 | 19722.1293
C - Equipos
83 | eq.020 | MIXER HORMIGÓN 5 M3 | h | 0.0015 | 247159.9348 | 370.7399
0.33.35.A | Aplicado de yeso |  | Fórmula: | 0.33.35.A | Valor: | 44677.5397 | m2
| Composición |  | Unid. | Cant. | Precio | Subtotal
A - Materiales
183 | li.009 | YESO BLANCO | kg | 18 | 1247.8399 | 22461.1183
B - Mano de obra
202 | mo.006 | CUADRILLA TIPO UOCRA | h | 2 | 10836.3348 | 21672.6695
C - Equipos
83 | eq.020 | MIXER HORMIGÓN 5 M3 | h | 0.0022 | 247159.9348 | 543.7519

## Revestimientos
Precios de JULIO 2026
Detalles de Fórmulas
10 - Revestimientos
0.36.30.A | Exterior proyectable |  | Fórmula: | 0.36.30.A | Valor: | 5706.3404 | m2
| Composición |  | Unid. | Cant. | Precio | Subtotal
A - Materiales
218 | pi.022 | SALPICADO PLÁSTICO BLANCO TIPO IGAM 30L | kg | 2 | 1104.14 | 2208.28
B - Mano de obra
202 | mo.006 | CUADRILLA TIPO UOCRA | h | 0.3 | 10836.3348 | 3250.9004
C - Equipos
83 | eq.020 | MIXER HORMIGÓN 5 M3 | h | 0.001 | 247159.9348 | 247.1599
0.36.40.A | Azulejos |  | Fórmula: | 0.36.40.A | Valor: | 22593.9343 | m2
| Composición |  | Unid. | Cant. | Precio | Subtotal
A - Materiales
180 | li.005 | CEMENTO BLANCO | bolsa | 0.01 | 16554.58 | 165.5458
178 | li.001 | ADHESIVO P/PISO CERÁMICO | kg | 3.5 | 419.34 | 1467.69
41 | az.001 | AZULEJO 15X15 BLANCO | m2 | 1.05 | 3893.6157 | 4088.2965
B - Mano de obra
202 | mo.006 | CUADRILLA TIPO UOCRA | h | 1.5 | 10836.3348 | 16254.5022
C - Equipos
83 | eq.020 | MIXER HORMIGÓN 5 M3 | h | 0.0025 | 247159.9348 | 617.8998

## Carpintería
Precios de JULIO 2026
Detalles de Fórmulas
11 - Carpintería
0.39.00.A | Metálica y Madera Vivienda Unifamiliar |  | Fórmula: | 0.39.00.A | Valor: | 3368309.0545 | m2
| Composición |  | Unid. | Cant. | Precio | Subtotal
A - Materiales
44 | ca.001 | PUERTA TABLERO 0,90 X 2,00 CEDRO | u | 1 | 414109.51 | 414109.51
47 | ca.008 | PUERTA PLACA 0,70 X 2,00 PINO C/MARCO METALICO | u | 4 | 151714.6122 | 606858.4486
930 | ca.013b | VENTANA 2 H. ABRIR C/MCO.MET. 1,20X1,10 Y CEL. MET.(A PARTIR DE 01/05) | u | 6.5 | 267219.2996 | 1736925.4472
46 | ca.003 | CERRADURA DE SEGURIDAD PRIVE ART.200 | u | 3.798 | 27092.7681 | 102898.3333
B - Mano de obra
202 | mo.006 | CUADRILLA TIPO UOCRA | h | 38 | 10836.3348 | 411780.7212
C - Equipos
75 | eq.012 | CAMIÓN VOLCADOR 140 H.P. | h | 0.6 | 159560.9903 | 95736.5942
0.39.01.F | Metálica Vivienda Unifamiliar |  | Fórmula: | 0.39.01.F | Valor: | 2051847.636 | m2
| Composición |  | Unid. | Cant. | Precio | Subtotal
A - Materiales
930 | ca.013b | VENTANA 2 H. ABRIR C/MCO.MET. 1,20X1,10 Y CEL. MET.(A PARTIR DE 01/05) | u | 6.5 | 267219.2996 | 1736925.4472
B - Mano de obra
202 | mo.006 | CUADRILLA TIPO UOCRA | h | 24.5 | 10836.3348 | 265490.2018
C - Equipos
83 | eq.020 | MIXER HORMIGÓN 5 M3 | h | 0.2 | 247159.9348 | 49431.987
0.39.02.F | Madera Vivienda Unifamiliar |  | Fórmula: | 0.39.02.F | Valor: | 1284935.9163 | m2
| Composición |  | Unid. | Cant. | Precio | Subtotal
A - Materiales
46 | ca.003 | CERRADURA DE SEGURIDAD PRIVE ART.200 | u | 3.34 | 27092.7681 | 90489.8455
44 | ca.001 | PUERTA TABLERO 0,90 X 2,00 CEDRO | u | 1 | 414109.51 | 414109.51
47 | ca.008 | PUERTA PLACA 0,70 X 2,00 PINO C/MARCO METALICO | u | 4 | 151714.6122 | 606858.4486
B - Mano de obra
202 | mo.006 | CUADRILLA TIPO UOCRA | h | 13.5 | 10836.3348 | 146290.5194
C - Equipos
83 | eq.020 | MIXER HORMIGÓN 5 M3 | h | 0.11 | 247159.9348 | 27187.5928
0.39.04.F | Metálica por edificio |  | Fórmula: | 0.39.04.F | Valor: | 30506594.831 | m2
| Composición |  | Unid. | Cant. | Precio | Subtotal
A - Materiales
930 | ca.013b | VENTANA 2 H. ABRIR C/MCO.MET. 1,20X1,10 Y CEL. MET.(A PARTIR DE 01/05) | u | 79.41 | 267219.2996 | 21219884.5787
B - Mano de obra
202 | mo.006 | CUADRILLA TIPO UOCRA | h | 680.46 | 10836.3348 | 7373692.357
C - Equipos
83 | eq.020 | MIXER HORMIGÓN 5 M3 | h | 7.74 | 247159.9348 | 1913017.8953
0.39.05.F | Madera por edificio |  | Fórmula: | 0.39.05.F | Valor: | 12792996.4122 | m2
| Composición |  | Unid. | Cant. | Precio | Subtotal
A - Materiales
46 | ca.003 | CERRADURA DE SEGURIDAD PRIVE ART.200 | u | 17.32 | 27092.7681 | 469246.7437
47 | ca.008 | PUERTA PLACA 0,70 X 2,00 PINO C/MARCO METALICO | u | 65.82 | 151714.6122 | 9985855.772
B - Mano de obra
202 | mo.006 | CUADRILLA TIPO UOCRA | h | 167.62 | 10836.3348 | 1816386.434
C - Equipos
83 | eq.020 | MIXER HORMIGÓN 5 M3 | h | 2.11 | 247159.9348 | 521507.4624

## Inst. Sanitaria
Precios de JULIO 2026
Detalles de Fórmulas
12 - Instalación Sanitaria
12.1 Instalación de Agua Caliente y Fría
0.48.00.F | Conexión agua p/vivienda unifamiliar |  | Fórmula: | 0.48.00.F | Valor: | 512587.2397 | gl
| Composición |  | Unid. | Cant. | Precio | Subtotal
A - Materiales
315 | sa.223 | MEDIDOR DE AGUA | u | 1 | 138474.2854 | 138474.2854
312 | sa.205 | KIT MEDIDOR AGUA APROB. ASSA | u | 1.55 | 101876.9604 | 157909.2887
313 | sa.210 | GABINETE P/MEDIDOR AGUA APROBADO ASSA | u | 1 | 50089.71 | 50089.71
B - Mano de obra
203 | mo.007 | CUADRILLA TIPO U.G.A.T.S. | h | 12 | 12513.1547 | 150157.8566
C - Equipos
75 | eq.012 | CAMIÓN VOLCADOR 140 H.P. | h | 0.1 | 159560.9903 | 15956.099
0.48.01.F | Vivienda unifamiliar sin conexión |  | Fórmula: | 0.48.01.F | Valor: | 1038992.76 | gl
| Composición |  | Unid. | Cant. | Precio | Subtotal
A - Materiales
307 | sa.108 | CODO IPS 19 MM | u | 45 | 630.3266 | 28364.6978
304 | sa.071 | CAÑO H-3 TRICAPA 19 MM | m | 46.5 | 4909.49 | 228291.285
317 | sa.244 | LLAVE DE PASO DE BRONCE 0.019 | u | 6 | 14765.2743 | 88591.6457
599 | sa.285 | TANQUE DE RESERVA 600 LTS. PVC TRICAPA | u | 1 | 219379.4275 | 219379.4275
311 | sa.200 | TEE IPS 19 MM | u | 30 | 1401.0852 | 42032.5551
B - Mano de obra
203 | mo.007 | CUADRILLA TIPO U.G.A.T.S. | h | 32 | 12513.1547 | 400420.9508
C - Equipos
75 | eq.012 | CAMIÓN VOLCADOR 140 H.P. | h | 0.2 | 159560.9903 | 31912.1981
0.48.02.F | vivienda unifamiliar con conexión |  | Fórmula: | 0.48.02.F | Valor: | 1551579.9997 | gl
| Composición |  | Unid. | Cant. | Precio | Subtotal
A - Materiales
307 | sa.108 | CODO IPS 19 MM | u | 45 | 630.3266 | 28364.6978
304 | sa.071 | CAÑO H-3 TRICAPA 19 MM | m | 46.5 | 4909.49 | 228291.285
317 | sa.244 | LLAVE DE PASO DE BRONCE 0.019 | u | 6 | 14765.2743 | 88591.6457
599 | sa.285 | TANQUE DE RESERVA 600 LTS. PVC TRICAPA | u | 1 | 219379.4275 | 219379.4275
311 | sa.200 | TEE IPS 19 MM | u | 30 | 1401.0852 | 42032.5551
312 | sa.205 | KIT MEDIDOR AGUA APROB. ASSA | u | 1.55 | 101876.9604 | 157909.2887
313 | sa.210 | GABINETE P/MEDIDOR AGUA APROBADO ASSA | u | 1 | 50089.71 | 50089.71
315 | sa.223 | MEDIDOR DE AGUA | u | 1 | 138474.2854 | 138474.2854
B - Mano de obra
203 | mo.007 | CUADRILLA TIPO U.G.A.T.S. | h | 44 | 12513.1547 | 550578.8074
C - Equipos
75 | eq.012 | CAMIÓN VOLCADOR 140 H.P. | h | 0.3 | 159560.9903 | 47868.2971
0.48.20.A | Vivienda colectiva sin conexión |  | Fórmula: | 0.48.20.A | Valor: | 4600489.0566 | gl
| Composición |  | Unid. | Cant. | Precio | Subtotal
A - Materiales
317 | sa.244 | LLAVE DE PASO DE BRONCE 0.019 | u | 18.493 | 14765.2743 | 273054.2173
307 | sa.108 | CODO IPS 19 MM | u | 191.596 | 630.3266 | 120768.0586
304 | sa.071 | CAÑO H-3 TRICAPA 19 MM | m | 276.287 | 4909.49 | 1356428.2636
323 | sa.310 | VÁLVULA ESCLUSA BRONCE 25 MM | u | 24.968 | 23305.4859 | 581891.3719
314 | sa.220 | CAÑO H-3 TRICAPA 25 MM | m | 20.826 | 7000.6 | 145794.4956
311 | sa.200 | TEE IPS 19 MM | u | 130.507 | 1401.0852 | 182851.4225
B - Mano de obra
203 | mo.007 | CUADRILLA TIPO U.G.A.T.S. | h | 144.391 | 12513.1547 | 1806786.9221
C - Equipos
75 | eq.012 | CAMIÓN VOLCADOR 140 H.P. | h | 0.833 | 159560.9903 | 132914.3049
12.2 Artefactos Sanitarios y Grifería
0.54.00.F | Artefactos sanit. y grifer. Viv. Unifam. |  | Fórmula: | 0.54.00.F | Valor: | 2444012.8279 | gl
| Composición |  | Unid. | Cant. | Precio | Subtotal
A - Materiales
316 | sa.239 | JUEGO LLUVIA C/TRANSFERENCIA CR. Y | u | 4.65 | 298967.38 | 1390198.317
302 | sa.020 | INODORO SIFÓNICO LOSA | u | 5.51 | 153669.3552 | 846718.1469
B - Mano de obra
203 | mo.007 | CUADRILLA TIPO U.G.A.T.S. | h | 14 | 12513.1547 | 175184.166
C - Equipos
75 | eq.012 | CAMIÓN VOLCADOR 140 H.P. | h | 0.2 | 159560.9903 | 31912.1981
0.54.01.F | Artefactos sanit. y grifer. Viv. Colectiva |  | Fórmula: | 0.54.01.F | Valor: | 16641205.9001 | gl
| Composición |  | Unid. | Cant. | Precio | Subtotal
A - Materiales
316 | sa.239 | JUEGO LLUVIA C/TRANSFERENCIA CR. Y | u | 34.798 | 298967.38 | 10403466.8892
302 | sa.020 | INODORO SIFÓNICO LOSA | u | 32.95 | 153669.3552 | 5063405.2522
B - Mano de obra
203 | mo.007 | CUADRILLA TIPO U.G.A.T.S. | h | 68.192 | 12513.1547 | 853297.0462
C - Equipos
75 | eq.012 | CAMIÓN VOLCADOR 140 H.P. | h | 2.012 | 159560.9903 | 321036.7125
12.3 Desagües Cloacales y Pluviales
0.57.00.F | PVC vivienda indiv. S/ conexión a red |  | Fórmula: | 0.57.00.F | Valor: | 2082129.9521 | gl
| Composición |  | Unid. | Cant. | Precio | Subtotal
A - Materiales
306 | sa.090 | CAÑO PVC 3.2 P/DESAGUE CLOACAL 0.110 X 4 M. | u | 41.378 | 26328.2893 | 1089411.9562
305 | sa.089 | CAÑO PVC 3.2 P/DESAGUE CLOACAL 0.060 X 4 M. | u | 9.558 | 16336.6962 | 156146.1424
322 | sa.300 | RAMAL Y PVC 0.110X0.63 | u | 19.931 | 12191.7782 | 242994.3306
181 | li.006 | CEMENTO PORTLAND (PARA VARIACIÓN HISTÓRICA) | kg | 90.118 | 766.9632 | 69117.1857
B - Mano de obra
203 | mo.007 | CUADRILLA TIPO U.G.A.T.S. | h | 40 | 12513.1547 | 500526.1885
C - Equipos
75 | eq.012 | CAMIÓN VOLCADOR 140 H.P. | h | 0.15 | 159560.9903 | 23934.1485
0.57.01.F | PVC viv. Unifam. C/conexión a red |  | Fórmula: | 0.57.01.F | Valor: | 2645104.0695 | gl
| Composición |  | Unid. | Cant. | Precio | Subtotal
A - Materiales
306 | sa.090 | CAÑO PVC 3.2 P/DESAGUE CLOACAL 0.110 X 4 M. | u | 55.804 | 26328.2893 | 1469223.8582
305 | sa.089 | CAÑO PVC 3.2 P/DESAGUE CLOACAL 0.060 X 4 M. | u | 9.558 | 16336.6962 | 156146.1424
322 | sa.300 | RAMAL Y PVC 0.110X0.63 | u | 19.931 | 12191.7782 | 242994.3306
181 | li.006 | CEMENTO PORTLAND (PARA VARIACIÓN HISTÓRICA) | kg | 90.118 | 766.9632 | 69117.1857
B - Mano de obra
203 | mo.007 | CUADRILLA TIPO U.G.A.T.S. | h | 54 | 12513.1547 | 675710.3545
C - Equipos
75 | eq.012 | CAMIÓN VOLCADOR 140 H.P. | h | 0.2 | 159560.9903 | 31912.1981
0.57.02.F | PVC Vivienda Unifam. Conexión a red |  | Fórmula: | 0.57.02.F | Valor: | 562974.1175 | gl
| Composición |  | Unid. | Cant. | Precio | Subtotal
A - Materiales
306 | sa.090 | CAÑO PVC 3.2 P/DESAGUE CLOACAL 0.110 X 4 M. | u | 14.426 | 26328.2893 | 379811.902
B - Mano de obra
203 | mo.007 | CUADRILLA TIPO U.G.A.T.S. | h | 14 | 12513.1547 | 175184.166
C - Equipos
75 | eq.012 | CAMIÓN VOLCADOR 140 H.P. | h | 0.05 | 159560.9903 | 7978.0495
0.57.03.F | Pozo absorb. y cámara sep. Viv. unifam. |  | Fórmula: | 0.57.03.F | Valor: | 3296291.9751 | gl
| Composición |  | Unid. | Cant. | Precio | Subtotal
A - Materiales
306 | sa.090 | CAÑO PVC 3.2 P/DESAGUE CLOACAL 0.110 X 4 M. | u | 11.35 | 26328.2893 | 298826.084
181 | li.006 | CEMENTO PORTLAND (PARA VARIACIÓN HISTÓRICA) | kg | 1896 | 766.9632 | 1454162.1447
34 | ar.004 | RIPIOSA | m3 | 6.32 | 32300.4149 | 204138.622
B - Mano de obra
203 | mo.007 | CUADRILLA TIPO U.G.A.T.S. | h | 101.92 | 12513.1547 | 1275340.7283
C - Equipos
75 | eq.012 | CAMIÓN VOLCADOR 140 H.P. | h | 0.4 | 159560.9903 | 63824.3961
0.57.04.F | PVC Vivienda Colectiva. s/ conexión a red |  | Fórmula: | 0.57.04.F | Valor: | 6921146.0011 | gl
| Composición |  | Unid. | Cant. | Precio | Subtotal
A - Materiales
306 | sa.090 | CAÑO PVC 3.2 P/DESAGUE CLOACAL 0.110 X 4 M. | u | 115.52 | 26328.2893 | 3041443.9843
305 | sa.089 | CAÑO PVC 3.2 P/DESAGUE CLOACAL 0.060 X 4 M. | u | 22.387 | 16336.6962 | 365729.6182
322 | sa.300 | RAMAL Y PVC 0.110X0.63 | u | 147.78 | 12191.7782 | 1801700.9771
181 | li.006 | CEMENTO PORTLAND (PARA VARIACIÓN HISTÓRICA) | kg | 62.927 | 766.9632 | 48262.6905
B - Mano de obra
203 | mo.007 | CUADRILLA TIPO U.G.A.T.S. | h | 122.04 | 12513.1547 | 1527105.4011
C - Equipos
75 | eq.012 | CAMIÓN VOLCADOR 140 H.P. | h | 0.858 | 159560.9903 | 136903.3297

## Ints. Gas
Precios de JULIO 2026
Detalles de Fórmulas
13 - Instalación de Gas
0.60.30.A | Epoxi Vivienda Unifamiliar p/gas envasado |  | Fórmula: | 0.60.30.A | Valor: | 1118194.8519 | gl
| Composición |  | Unid. | Cant. | Precio | Subtotal
A - Materiales
160 | ga.010 | CAÑO DE CHAPA GALVANIZADA D=100MM CH30 | m | 5.77 | 13939.3829 | 80430.2394
171 | ga.160 | CODO EPOXI 19 MM | u | 29.54 | 2549.2147 | 75303.8028
| ga.150 | caño extruido 19 mm | m | 18.6 | 12218.5504 | 227265.0381
167 | ga.137 | LLAVE P/GAS CROMADA 1/2" | u | 3.33 | 10093.2481 | 33610.5163
162 | ga.020 | GABINETE MEDIDOR GAS | u | 1 | 102045.99 | 102045.99
B - Mano de obra
203 | mo.007 | CUADRILLA TIPO U.G.A.T.S. | h | 46 | 12513.1547 | 575605.1168
C - Equipos
75 | eq.012 | CAMIÓN VOLCADOR 140 H.P. | h | 0.15 | 159560.9903 | 23934.1485
0.60.30.F | Epoxi Vivienda Unifamiliar a red |  | Fórmula: | 0.60.30.F | Valor: | 1352954.7246 | gl
| Composición |  | Unid. | Cant. | Precio | Subtotal
A - Materiales
161 | ga.011 | COMPONENTES EPOXI X 1/4LT. | u | 4.8 | 15097.2366 | 72466.7356
171 | ga.160 | CODO EPOXI 19 MM | u | 28.5 | 2549.2147 | 72652.6195
| ga.150 | caño extruido 19 mm | m | 25.6 | 12218.5504 | 312794.8911
166 | ga.126 | REGULADOR Y FLEXIBLE P/GAS NATURAL | u | 1 | 74627.6376 | 74627.6376
162 | ga.020 | GABINETE MEDIDOR GAS | u | 1 | 102045.99 | 102045.99
167 | ga.137 | LLAVE P/GAS CROMADA 1/2" | u | 3.33 | 10093.2481 | 33610.5163
160 | ga.010 | CAÑO DE CHAPA GALVANIZADA D=100MM CH30 | m | 5.77 | 13939.3829 | 80430.2394
B - Mano de obra
203 | mo.007 | CUADRILLA TIPO U.G.A.T.S. | h | 46 | 12513.1547 | 575605.1168
C - Equipos
75 | eq.012 | CAMIÓN VOLCADOR 140 H.P. | h | 0.18 | 159560.9903 | 28720.9783
0.60.40.A | HºNº Vivienda colectiva |  | Fórmula: | 0.60.40.A | Valor: | 17280987.7065 | gl
| Composición |  | Unid. | Cant. | Precio | Subtotal
A - Materiales
160 | ga.010 | CAÑO DE CHAPA GALVANIZADA D=100MM CH30 | m | 103.441 | 13939.3829 | 1441903.708
171 | ga.160 | CODO EPOXI 19 MM | u | 367.221 | 2549.2147 | 936125.1785
| ga.150 | caño extruido 19 mm | m | 324.371 | 12218.5504 | 3963343.4233
167 | ga.137 | LLAVE P/GAS CROMADA 1/2" | u | 156.193 | 10093.2481 | 1576494.7048
161 | ga.011 | COMPONENTES EPOXI X 1/4LT. | u | 70.497 | 15097.2366 | 1064309.8878
162 | ga.020 | GABINETE MEDIDOR GAS | u | 9.464 | 102045.99 | 965763.2494
B - Mano de obra
203 | mo.007 | CUADRILLA TIPO U.G.A.T.S. | h | 539.446 | 12513.1547 | 6750171.2572
C - Equipos
75 | eq.012 | CAMIÓN VOLCADOR 140 H.P. | h | 3.653 | 159560.9903 | 582876.2976
0.61.00.A | Artefactos de gas y acces. |  | Fórmula: | 0.61.00.A | Valor: | 1326868.075 | gl
| Composición |  | Unid. | Cant. | Precio | Subtotal
A - Materiales
165 | ga.116 | COCINA 4 HORNALLAS | u | 1 | 318002.6833 | 318002.6833
164 | ga.114 | CALEFÓN 14 LITROS BLANCO | u | 1 | 440818.9081 | 440818.9081
163 | ga.113 | CALEFACTOR TB 3800 CALORIAS | u | 1 | 373084.2261 | 373084.2261
B - Mano de obra
203 | mo.007 | CUADRILLA TIPO U.G.A.T.S. | h | 10.48 | 12513.1547 | 131137.8614
C - Equipos
75 | eq.012 | CAMIÓN VOLCADOR 140 H.P. | h | 0.4 | 159560.9903 | 63824.3961
0.60.31.F | Epoxi Vivienda Unifamiliar a red c/artefactos |  | Fórmula: | 0.60.31.F | Valor: | 2686205.2393 | gl
| Composición |  | Unid. | Cant. | Precio | Subtotal
A - Materiales
161 | ga.011 | COMPONENTES EPOXI X 1/4LT. | u | 4.8 | 15097.2366 | 72466.7356
171 | ga.160 | CODO EPOXI 19 MM | u | 28.5 | 2549.2147 | 72652.6195
| ga.150 | caño extruido 19 mm | m | 25.6 | 12218.5504 | 312794.8911
166 | ga.126 | REGULADOR Y FLEXIBLE P/GAS NATURAL | u | 1 | 74627.6376 | 74627.6376
162 | ga.020 | GABINETE MEDIDOR GAS | u | 1 | 102045.99 | 102045.99
167 | ga.137 | LLAVE P/GAS CROMADA 1/2" | u | 3.33 | 10093.2481 | 33610.5163
160 | ga.010 | CAÑO DE CHAPA GALVANIZADA D=100MM CH30 | m | 5.77 | 13939.3829 | 80430.2394
165 | ga.116 | COCINA 4 HORNALLAS | u | 1 | 318002.6833 | 318002.6833
164 | ga.114 | CALEFÓN 14 LITROS BLANCO | u | 1 | 440818.9081 | 440818.9081
163 | ga.113 | CALEFACTOR TB 3800 CALORIAS | u | 1 | 373084.2261 | 373084.2261
B - Mano de obra
203 | mo.007 | CUADRILLA TIPO U.G.A.T.S. | h | 56.48 | 12513.1547 | 706742.9782
C - Equipos
75 | eq.012 | CAMIÓN VOLCADOR 140 H.P. | h | 0.62 | 159560.9903 | 98927.814

## Ints. Elect.
Precios de JULIO 2026
Detalles de Fórmulas
14 - Instalación Eléctrica
0.63.00.A | Vivienda Unifamiliar 3 dormitorios |  | Fórmula: | 0.63.00.A | Valor: | 2488734.8776 | gl
| Composición |  | Unid. | Cant. | Precio | Subtotal
A - Materiales
59 | el.072 | CAÑO SEMIPESADO 5/8" X 3 M. | u | 63.72 | 18071.1037 | 1151490.7279
58 | el.060 | CAJA RECTANGULAR 10 X 5 X 4.5 | u | 53.35 | 1383.6442 | 73817.4203
61 | el.108 | LLAVE 1 PUNTO Y TOMA 10 A | u | 13.73 | 6942.4961 | 95320.4712
60 | el.100 | INTERRUPTOR TERMOMAGNÉTICO DIN 1X10 A | u | 4.9 | 8623.6726 | 42255.9956
57 | el.023 | CABLE COBRE AISLADO 1 X 2.5 MM2. | m | 132.75 | 3587.6337 | 476258.3784
B - Mano de obra
203 | mo.007 | CUADRILLA TIPO U.G.A.T.S. | h | 50 | 12513.1547 | 625657.7356
C - Equipos
75 | eq.012 | CAMIÓN VOLCADOR 140 H.P. | h | 0.15 | 159560.9903 | 23934.1485
0.63.20.A | Vivienda colectiva completa |  | Fórmula: | 0.63.20.A | Valor: | 30217565.4498 | gl
| Composición |  | Unid. | Cant. | Precio | Subtotal
A - Materiales
59 | el.072 | CAÑO SEMIPESADO 5/8" X 3 M. | u | 472.62 | 18071.1037 | 8540765.0317
58 | el.060 | CAJA RECTANGULAR 10 X 5 X 4.5 | u | 576.332 | 1383.6442 | 797438.4532
62 | el.149 | GABINETE COMPLETO P/ 12 MEDIDORES | u | 1.742 | 2942156.0111 | 5125235.7713
61 | el.108 | LLAVE 1 PUNTO Y TOMA 10 A | u | 146.85 | 6942.4961 | 1019505.5497
60 | el.100 | INTERRUPTOR TERMOMAGNÉTICO DIN 1X10 A | u | 373.02 | 8623.6726 | 3216802.3441
57 | el.023 | CABLE COBRE AISLADO 1 X 2.5 MM2. | m | 2082.325 | 3587.6337 | 7470619.4187
B - Mano de obra
203 | mo.007 | CUADRILLA TIPO U.G.A.T.S. | h | 301.299 | 12513.1547 | 3770201.0018
C - Equipos
75 | eq.012 | CAMIÓN VOLCADOR 140 H.P. | h | 1.736 | 159560.9903 | 276997.8792
0.63.20.F | Vivienda Unifamiliar c/acomet. a pilar |  | Fórmula: | 0.63.20.F | Valor: | 2508714.9258 | gl
| Composición |  | Unid. | Cant. | Precio | Subtotal
A - Materiales
55 | el.010 | PILAR Hº PREMOLDEADO DE LUZ SIMPLE MONOF. | u | 1 | 167315.9111 | 167315.9111
56 | el.020 | CAJA MEDIDOR 220V POLICARBONATO EDESA | u | 3.6 | 37200.2691 | 133920.9686
58 | el.060 | CAJA RECTANGULAR 10 X 5 X 4.5 | u | 44 | 1383.6442 | 60880.3466
59 | el.072 | CAÑO SEMIPESADO 5/8" X 3 M. | u | 33 | 18071.1037 | 596346.4222
61 | el.108 | LLAVE 1 PUNTO Y TOMA 10 A | u | 21.36 | 6942.4961 | 148291.7163
60 | el.100 | INTERRUPTOR TERMOMAGNÉTICO DIN 1X10 A | u | 25.39 | 8623.6726 | 218955.0467
57 | el.023 | CABLE COBRE AISLADO 1 X 2.5 MM2. | m | 174.36 | 3587.6337 | 625539.8182
B - Mano de obra
203 | mo.007 | CUADRILLA TIPO U.G.A.T.S. | h | 42 | 12513.1547 | 525552.4979
C - Equipos
75 | eq.012 | CAMIÓN VOLCADOR 140 H.P. | h | 0.2 | 159560.9903 | 31912.1981

## Pintura
Precios de JULIO 2026
Detalles de Fórmulas
15 - Pintura
0.72.00.A | Pintura al látex |  | Fórmula: | 0.72.00.A | Valor: | 11845.2434 | m2
| Composición |  | Unid. | Cant. | Precio | Subtotal
A - Materiales
215 | pi.018 | PINTURA AL LATEX - LATA 20 LTS, EXTERIOR | u | 0.0125 | 178905.7948 | 2236.3224
220 | pi.030 | FIJADOR AL AGUA | l | 0.067 | 7707.2099 | 516.3831
217 | pi.020 | ENDUÍDO PLÁSTICO | l | 0.34 | 10103.0265 | 3435.029
B - Mano de obra
202 | mo.006 | CUADRILLA TIPO UOCRA | h | 0.5 | 10836.3348 | 5418.1674
C - Equipos
75 | eq.012 | CAMIÓN VOLCADOR 140 H.P. | h | 0.0015 | 159560.9903 | 239.3415
0.72.20.A | Pintura a la cal |  | Fórmula: | 0.72.20.A | Valor: | 3052.676 | m2
| Composición |  | Unid. | Cant. | Precio | Subtotal
A - Materiales
220 | pi.030 | FIJADOR AL AGUA | l | 0.02 | 7707.2099 | 154.1442
179 | li.004 | CAL HIDRATADA EN BOLSA | kg | 0.3 | 365.5587 | 109.6676
B - Mano de obra
202 | mo.006 | CUADRILLA TIPO UOCRA | h | 0.25 | 10836.3348 | 2709.0837
C - Equipos
75 | eq.012 | CAMIÓN VOLCADOR 140 H.P. | h | 0.0005 | 159560.9903 | 79.7805
0.72.30.A | Pintura al agua |  | Fórmula: | 0.72.30.A | Valor: | 3168.561 | m2
| Composición |  | Unid. | Cant. | Precio | Subtotal
A - Materiales
220 | pi.030 | FIJADOR AL AGUA | l | 0.02 | 7707.2099 | 154.1442
214 | pi.016 | PINTURA AL AGUA BOLSA 4 KG | u | 0.075 | 3007.3688 | 225.5527
B - Mano de obra
202 | mo.006 | CUADRILLA TIPO UOCRA | h | 0.25 | 10836.3348 | 2709.0837
C - Equipos
75 | eq.012 | CAMIÓN VOLCADOR 140 H.P. | h | 0.0005 | 159560.9903 | 79.7805
0.72.40.A | en carpintería metálica y de madera |  | Fórmula: | 0.72.40.A | Valor: | 15390.0564 | m2
| Composición |  | Unid. | Cant. | Precio | Subtotal
A - Materiales
213 | pi.010 | ESMALTE SINTETICO X 4 LTS BLANCO | u | 0.05 | 112456.7922 | 5622.8396
212 | pi.005 | ANTIÓXIDO ROJO LATA X 4 LTS. | u | 0.025 | 46578.6533 | 1164.4663
219 | pi.025 | BARNIZ SINTÉTICO | l | 0.01 | 15637.7438 | 156.3774
B - Mano de obra
202 | mo.006 | CUADRILLA TIPO UOCRA | h | 0.75 | 10836.3348 | 8127.2511
C - Equipos
75 | eq.012 | CAMIÓN VOLCADOR 140 H.P. | h | 0.002 | 159560.9903 | 319.122
0.72.41.F | en carpintería de madera |  | Fórmula: | 0.72.41.F | Valor: | 8794.6914 | m2
| Composición |  | Unid. | Cant. | Precio | Subtotal
A - Materiales
211 | pi.003 | AGUARRÁS | l | 0.06 | 3772.6751 | 226.3605
219 | pi.025 | BARNIZ SINTÉTICO | l | 0.2 | 15637.7438 | 3127.5488
B - Mano de obra
202 | mo.006 | CUADRILLA TIPO UOCRA | h | 0.48 | 10836.3348 | 5201.4407
C - Equipos
75 | eq.012 | CAMIÓN VOLCADOR 140 H.P. | h | 0.0015 | 159560.9903 | 239.3415
0.72.42.F | en carpintería metálica |  | Fórmula: | 0.72.42.F | Valor: | 13356.4783 | m2
| Composición |  | Unid. | Cant. | Precio | Subtotal
A - Materiales
211 | pi.003 | AGUARRÁS | l | 0.06 | 3772.6751 | 226.3605
212 | pi.005 | ANTIÓXIDO ROJO LATA X 4 LTS. | u | 0.038 | 46578.6533 | 1769.9888
213 | pi.010 | ESMALTE SINTETICO X 4 LTS BLANCO | u | 0.05 | 112456.7922 | 5622.8396
B - Mano de obra
202 | mo.006 | CUADRILLA TIPO UOCRA | h | 0.5 | 10836.3348 | 5418.1674
C - Equipos
75 | eq.012 | CAMIÓN VOLCADOR 140 H.P. | h | 0.002 | 159560.9903 | 319.122
0.72.50.F | Pintura para ladrillo visto |  | Fórmula: | 0.72.50.F | Valor: | 17705.8448 | m2
| Composición |  | Unid. | Cant. | Precio | Subtotal
A - Materiales
221 | pi.031 | PINTURA SILICONADAS P/LADRILLOS 20L | l | 0.5 | 22531.4584 | 11265.7292
211 | pi.003 | AGUARRÁS | l | 0.144 | 3772.6751 | 543.2652
B - Mano de obra
202 | mo.006 | CUADRILLA TIPO UOCRA | h | 0.5 | 10836.3348 | 5418.1674
C - Equipos
75 | eq.012 | CAMIÓN VOLCADOR 140 H.P. | h | 0.003 | 159560.9903 | 478.683

## Vidrios
Precios de JULIO 2026
Detalles de Fórmulas
16 - Vidrios
0.78.00.A | Vidrios dobles transparentes |  | Fórmula: | 0.78.00.A | Valor: | 46455.5489 | m2
| Composición |  | Unid. | Cant. | Precio | Subtotal
A - Materiales
333 | vi.003 | VIDRIO DOBLE TRANSPARENTE 3MM | m2 | 1.05 | 33923.0611 | 35619.2141
B - Mano de obra
202 | mo.006 | CUADRILLA TIPO UOCRA | h | 1 | 10836.3348 | 10836.3348

## Varios
Precios de JULIO 2026
Detalles de Fórmulas
17 - Varios
0.99.01.F | Cercos alambrado 4 hilos galvanizado |  | Fórmula: | 0.99.01.F | Valor: | 7296.8471 | m
| Composición |  | Unid. | Cant. | Precio | Subtotal
A - Materiales
1 | ac.002 | ALAMBRE DE PÚAS X 500 M. | rollo | 0.0082 | 265250.8779 | 2175.0572
216 | pi.019 | PINTURA ASFÁLTICA SECADO RAPIDO | l | 0.07 | 4251.7678 | 297.6237
187 | ma.006 | MADERA 1RA. PINO NACIONAL S/CEPILLAR | m2 | 0.0822 | 19139.4861 | 1573.2658
B - Mano de obra
202 | mo.006 | CUADRILLA TIPO UOCRA | h | 0.3 | 10836.3348 | 3250.9004
0.99.02.F | Cercos mojón divisorio |  | Fórmula: | 0.99.02.F | Valor: | 71437.8213 | u
| Composición |  | Unid. | Cant. | Precio | Subtotal
A - Materiales
181 | li.006 | CEMENTO PORTLAND (PARA VARIACIÓN HISTÓRICA) | kg | 46.8 | 766.9632 | 35893.8757
2 | ac.015 | HIERRO MEJORADO DE 10 MM. | kg | 0.4 | 5447.2234 | 2178.8894
34 | ar.004 | RIPIOSA | m3 | 0.0936 | 32300.4149 | 3023.3188
B - Mano de obra
202 | mo.006 | CUADRILLA TIPO UOCRA | h | 2.8 | 10836.3348 | 30341.7374
0.99.03.F | Cerco olímpico alambre romboidal |  | Fórmula: | 0.99.03.F | Valor: | 104158.5249 | m
| Composición |  | Unid. | Cant. | Precio | Subtotal
A - Materiales
181 | li.006 | CEMENTO PORTLAND (PARA VARIACIÓN HISTÓRICA) | kg | 36.67 | 766.9632 | 28124.5389
33 | ar.003 | RIPIO ZARANDEADO 1/3 | m3 | 0.103 | 25307.3387 | 2606.6559
31 | ar.001 | ARENA GRUESA | m3 | 0.088 | 20437.9235 | 1798.5373
9 | ac.060 | ALAMBRE ROMBOIDAL 150X50X14 | m | 1 | 23257.3187 | 23257.3187
11 | ac.070 | ALAMBRE GALVANIZ. 16/14 | m | 2 | 413.7081 | 827.4162
1 | ac.002 | ALAMBRE DE PÚAS X 500 M. | rollo | 0.006 | 265250.8779 | 1591.5053
14 | ac.090 | GANCHO P/ALAMBRE TEJIDO 3/8"X200 MM | u | 1 | 1873.6843 | 1873.6843
13 | ac.080 | PLANCHUELA 1/2"X1/8" | m | 1 | 2189.2702 | 2189.2702
226 | pre.030 | POSTE ESQUINERO X 3,05 M | u | 0.013 | 49518.1859 | 643.7364
225 | pre.010 | POSTE INTERMEDIO X 3,05 M | u | 0.33 | 28836.8438 | 9516.1585
B - Mano de obra
202 | mo.006 | CUADRILLA TIPO UOCRA | h | 2.7 | 10836.3348 | 29258.1039
C - Equipos
83 | eq.020 | MIXER HORMIGÓN 5 M3 | h | 0.01 | 247159.9348 | 2471.5993
0.99.04.F | Mesada de granito recons. c/bacha y pileta lavar |  | Fórmula: | 0.99.04.F | Valor: | 553389.97 | gl
| Composición |  | Unid. | Cant. | Precio | Subtotal
A - Materiales
301 | sa.015 | BACHA SIMPLE ACERO INOX. 52 X 32X18 | u | 1 | 138003.6862 | 138003.6862
602 | sa.291 | MESADA GRANITO RECONST. 4 CM. ESP. | m2 | 1.2 | 295474.2608 | 354569.1129
B - Mano de obra
202 | mo.006 | CUADRILLA TIPO UOCRA | h | 4.7 | 10836.3348 | 50930.7734
C - Equipos
83 | eq.020 | MIXER HORMIGÓN 5 M3 | h | 0.04 | 247159.9348 | 9886.3974
0.99.05.F | Forestación |  | Fórmula: | 0.99.05.F | Valor: | 9293.9724 | gl
| Composición |  | Unid. | Cant. | Precio | Subtotal
A - Materiales
159 | fo.020 | MANTILLO | bolsa | 0.5 | 2272.07 | 1136.035
158 | fo.010 | ÁRBOLES PARA FORESTACIÓN - FRESNO | u | 1 | 2739.77 | 2739.77
B - Mano de obra
202 | mo.006 | CUADRILLA TIPO UOCRA | h | 0.5 | 10836.3348 | 5418.1674
0.99.06.F | Pérgolas |  | Fórmula: | 0.99.06.F | Valor: | 606823.3385 | gl
| Composición |  | Unid. | Cant. | Precio | Subtotal
A - Materiales
53 | ch.011 | CAÑO ESTRUCTURAL REDONDO 3" X 1,6 X 6MT. | m | 34 | 16254.1666 | 552641.6647
B - Mano de obra
202 | mo.006 | CUADRILLA TIPO UOCRA | h | 5 | 10836.3348 | 54181.6738
0.99.07.F | Limpieza final de obra |  | Fórmula: | 0.99.07.F | Valor: | 2289.1353 | m2
| Composición |  | Unid. | Cant. | Precio | Subtotal
B - Mano de obra
202 | mo.006 | CUADRILLA TIPO UOCRA | h | 0.064 | 10836.3348 | 693.5254
C - Equipos
75 | eq.012 | CAMIÓN VOLCADOR 140 H.P. | h | 0.01 | 159560.9903 | 1595.6099
0.99.08.F | Documentación técnica |  | Fórmula: | 0.99.08.F | Valor: | 1096658.6659 | u
| Composición |  | Unid. | Cant. | Precio | Subtotal
A - Materiales
154 | fi.026 | DERECHOS DE APROBACIÓN C.PROFES. | u | 1.9056 | 14314.36 | 27277.4444
155 | fi.027 | COPIA DE PLANOS | m2 | 36 | 5624.29 | 202474.44
B - Mano de obra
202 | mo.006 | CUADRILLA TIPO UOCRA | h | 80 | 10836.3348 | 866906.7815
0.99.09.F | Hormigón simple 350 kg |  | Fórmula: | 0.99.09.F | Valor: | 346460.063 | m3
| Composición |  | Unid. | Cant. | Precio | Subtotal
A - Materiales
181 | li.006 | CEMENTO PORTLAND (PARA VARIACIÓN HISTÓRICA) | kg | 350 | 766.9632 | 268437.1048
31 | ar.001 | ARENA GRUESA | m3 | 0.65 | 20437.9235 | 13284.6503
33 | ar.003 | RIPIO ZARANDEADO 1/3 | m3 | 0.65 | 25307.3387 | 16449.7702
B - Mano de obra
202 | mo.006 | CUADRILLA TIPO UOCRA | h | 4 | 10836.3348 | 43345.3391
C - Equipos
83 | eq.020 | MIXER HORMIGÓN 5 M3 | h | 0.02 | 247159.9348 | 4943.1987
0.99.10.F | Instalación contra incendios edificios |  | Fórmula: | 0.99.10.F | Valor: | 1099716.9344 | gl
| Composición |  | Unid. | Cant. | Precio | Subtotal
A - Materiales
150 | eq.200 | MATAFUEGOS 5 KG TIPO ABC | u | 4 | 271911.2 | 1087644.8
B - Mano de obra
202 | mo.006 | CUADRILLA TIPO UOCRA | h | 1 | 10836.3348 | 10836.3348
C - Equipos
83 | eq.020 | MIXER HORMIGÓN 5 M3 | h | 0.005 | 247159.9348 | 1235.7997
0.99.11.F | Mesada de granito natural c/bacha |  | Fórmula: | 0.99.11.F | Valor: | 877377.5495 | gl
| Composición |  | Unid. | Cant. | Precio | Subtotal
A - Materiales
301 | sa.015 | BACHA SIMPLE ACERO INOX. 52 X 32X18 | u | 1 | 138003.6862 | 138003.6862
321 | sa.295 | MESADA GRANITO NATURAL NACIONAL E=2CM. | m2 | 1.2 | 565463.9104 | 678556.6925
B - Mano de obra
202 | mo.006 | CUADRILLA TIPO UOCRA | h | 4.7 | 10836.3348 | 50930.7734
C - Equipos
83 | eq.020 | MIXER HORMIGÓN 5 M3 | h | 0.04 | 247159.9348 | 9886.3974

## Red Agua
Precios de JULIO 2026
Detalles de Fórmulas
18 - Red de Agua
1.10.00.F | PEAD c/conexión hasta kit med |  | Fórmula: | 1.10.00.F | Valor: | 103163.1775 | m
| Composición |  | Unid. | Cant. | Precio | Subtotal
A - Materiales
228 | ra.020 | CAÑO PEAD AGUA 63MM | m | 3.954 | 13959.4 | 55195.4676
230 | ra.028 | CUPLA PEAD AGUA 63MM | u | 0.142 | 25949.62 | 3684.846
233 | ra.034 | VÁLVULA ESCLUSA DOBLE BRIDA H°D° 63MM | u | 0.01 | 583052.7072 | 5830.5271
227 | ra.016 | CAÑO PEAD AGUA20MM | m | 2.2 | 3607.53 | 7936.566
234 | ra.036 | ABRAZADERA DIÁMETRO 63MM CON RACORD DE 1/2" | u | 0.007 | 25824.1554 | 180.7691
181 | li.006 | CEMENTO PORTLAND (PARA VARIACIÓN HISTÓRICA) | kg | 1.089 | 766.9632 | 835.2229
36 | ar.006 | ARENA MEDIANA | m3 | 0.007 | 30107.5072 | 210.7526
2 | ac.015 | HIERRO MEJORADO DE 10 MM. | kg | 0.054 | 5447.2234 | 294.1501
B - Mano de obra
203 | mo.007 | CUADRILLA TIPO U.G.A.T.S. | h | 0.893 | 12513.1547 | 11174.2472
C - Equipos
71 | eq.008 | RETROEXCAVADORA 87 H.P. | h | 0.098 | 181843.1536 | 17820.6291
1.10.01.F | PEAD s/conexión* |  | Fórmula: | 1.10.01.F | Valor: | 92013.9683 | m
| Composición |  | Unid. | Cant. | Precio | Subtotal
A - Materiales
228 | ra.020 | CAÑO PEAD AGUA 63MM | m | 3.954 | 13959.4 | 55195.4676
230 | ra.028 | CUPLA PEAD AGUA 63MM | u | 0.142 | 25949.62 | 3684.846
233 | ra.034 | VÁLVULA ESCLUSA DOBLE BRIDA H°D° 63MM | u | 0.0048 | 583052.7072 | 2798.653
181 | li.006 | CEMENTO PORTLAND (PARA VARIACIÓN HISTÓRICA) | kg | 1.089 | 766.9632 | 835.2229
36 | ar.006 | ARENA MEDIANA | m3 | 0.007 | 30107.5072 | 210.7526
2 | ac.015 | HIERRO MEJORADO DE 10 MM. | kg | 0.054 | 5447.2234 | 294.1501
B - Mano de obra
203 | mo.007 | CUADRILLA TIPO U.G.A.T.S. | h | 0.893 | 12513.1547 | 11174.2472
C - Equipos
71 | eq.008 | RETROEXCAVADORA 87 H.P. | h | 0.098 | 181843.1536 | 17820.6291
* Mano de Obra 1,20$ x ml a mayor diámetro 1,30$
1.10.02.F | Comando y Equipo Bombeo |  | Fórmula: | 1.10.02.F | Valor: | 26905557.9327 | gl
| Composición |  | Unid. | Cant. | Precio | Subtotal
A - Materiales
205 | pb.010 | CUERPO MOTORARG CFD 675/30 30H.P. | u | 1 | 4583945.4676 | 4583945.4676
206 | pb.020 | MOTOR MOTORARG S6 R4/30 30 H.P. | u | 1 | 4716168.7881 | 4716168.7881
207 | pb.030 | ARRANCADOR SUAVE WEG SSW-04.60 P/30H.P. | u | 1 | 4341123.1676 | 4341123.1676
208 | pb.040 | BOMBA DOSIVAC MILENIO 015 1.45 LTS/H | u | 1 | 483557.0002 | 483557.0002
209 | pb.050 | CABLE PIRELLI SINTENAX VIPER 3X35 | m | 120 | 40279.2803 | 4833513.6377
210 | pb.060 | CAÑO H°G° RYC 4" | m | 51.2 | 105658.4834 | 5409714.3496
B - Mano de obra
203 | mo.007 | CUADRILLA TIPO U.G.A.T.S. | h | 72 | 12513.1547 | 900947.1393
C - Equipos
71 | eq.008 | RETROEXCAVADORA 87 H.P. | h | 9 | 181843.1536 | 1636588.3827

## Red Cloaca
Precios de JULIO 2026
Detalles de Fórmulas
19 - Red de Cloaca
1.20.00.F | de PVC c/conexión |  | Fórmula: | 1.20.00.F | Valor: | 150523.9312 | m
| Composición |  | Unid. | Cant. | Precio | Subtotal
A - Materiales
236 | rc.020 | CAÑO PVC CLOACAL JE 160MM | m | 1.56 | 42687.9366 | 66593.181
306 | sa.090 | CAÑO PVC 3.2 P/DESAGUE CLOACAL 0.110 X 4 M. | u | 0.7 | 26328.2893 | 18429.8025
309 | sa.112 | RAMAL Y PVC CLOACAL D=160X110MM | u | 0.166 | 82762.0159 | 13738.4946
235 | rc.010 | MARCO Y TAPA H°D° 85/90KG. SIST. ABISAGRADO | u | 0.01 | 248898.1424 | 2488.9814
181 | li.006 | CEMENTO PORTLAND (PARA VARIACIÓN HISTÓRICA) | kg | 8.473 | 766.9632 | 6498.4788
34 | ar.004 | RIPIOSA | m3 | 0.032 | 32300.4149 | 1033.6133
2 | ac.015 | HIERRO MEJORADO DE 10 MM. | kg | 0.657 | 5447.2234 | 3578.8258
B - Mano de obra
203 | mo.007 | CUADRILLA TIPO U.G.A.T.S. | h | 1.335 | 12513.1547 | 16705.0615
C - Equipos
71 | eq.008 | RETROEXCAVADORA 87 H.P. | h | 0.118 | 181843.1536 | 21457.4921
1.20.01.F | de PVC s/conexión |  | Fórmula: | 1.20.01.F | Valor: | 116728.9239 | m
| Composición |  | Unid. | Cant. | Precio | Subtotal
A - Materiales
236 | rc.020 | CAÑO PVC CLOACAL JE 160MM | m | 1.56 | 42687.9366 | 66593.181
235 | rc.010 | MARCO Y TAPA H°D° 85/90KG. SIST. ABISAGRADO | u | 0.01 | 248898.1424 | 2488.9814
181 | li.006 | CEMENTO PORTLAND (PARA VARIACIÓN HISTÓRICA) | kg | 8.473 | 766.9632 | 6498.4788
34 | ar.004 | RIPIOSA | m3 | 0.032 | 32300.4149 | 1033.6133
2 | ac.015 | HIERRO MEJORADO DE 10 MM. | kg | 0.657 | 5447.2234 | 3578.8258
B - Mano de obra
203 | mo.007 | CUADRILLA TIPO U.G.A.T.S. | h | 1.205 | 12513.1547 | 15078.3514
C - Equipos
71 | eq.008 | RETROEXCAVADORA 87 H.P. | h | 0.118 | 181843.1536 | 21457.4921

## Red Gas
Precios de JULIO 2026
Detalles de Fórmulas
20 - Red de Gas
1.40.01.F | PEAD varios Ø MM |  | Fórmula: | 1.40.01.F | Valor: | 63067.8139 | m
| Composición |  | Unid. | Cant. | Precio | Subtotal
A - Materiales
263 | rg.018 | TUBO PEAD GAS 50MM 4BAR | m | 1.8 | 12234.6661 | 22022.399
260 | rg.004 | CUPLA E/F GAS PE80 50MM | u | 0.16 | 25633.9967 | 4101.4395
267 | rg.028 | TOMA SERVICIO GAS E/F 63X25MM | u | 0.113 | 54689.5174 | 6179.9155
B - Mano de obra
203 | mo.007 | CUADRILLA TIPO U.G.A.T.S. | h | 0.86 | 12513.1547 | 10761.3131
C - Equipos
71 | eq.008 | RETROEXCAVADORA 87 H.P. | h | 0.11 | 181843.1536 | 20002.7469

## Red Elect
Precios de JULIO 2026
Detalles de Fórmulas
21 - Red Eléctrica
21.1 S.E.T.A.
1.60.01.F | Construcción de SETA 315 Kva. |  | Fórmula: | 1.60.01.F | Valor: | 59717008.7576 | u
| Composición |  | Unid. | Cant. | Precio | Subtotal
A - Materiales
237 | re.005 | CRUCETA DE H°A° MN 157 (2,20 M) C/GANCHOS | u | 2 | 967951.7411 | 1935903.4823
242 | re.030 | DESCARGADOR ÓXIDO DE ZINC CON DESLIGADOR | u | 3.891 | 162952.4988 | 634048.173
243 | re.035 | CABLE DE CU DESNUDO DE 50 MM² DE SECC. | m | 109.51 | 84228.7486 | 9223890.2589
249 | re.060 | TRANSFORMADOR DE POTENCIA 13,2 KV, 315/0,4/0,231 KVA | u | 1 | 30548153.4208 | 30548153.4208
| re.085 | Caja de distrib polyester conj. Secc. APR c/fusibles SETA | u | 6.242 | 32691.4597 | 204060.0913
259 | re.110 | MORSETO DE RETENCIÓN - GRAMPA PEINE | gl | 47.35 | 2504.8007 | 118602.3155
36 | ar.006 | ARENA MEDIANA | m3 | 7 | 30107.5072 | 210752.5506
33 | ar.003 | RIPIO ZARANDEADO 1/3 | m3 | 11 | 25307.3387 | 278380.7256
181 | li.006 | CEMENTO PORTLAND (PARA VARIACIÓN HISTÓRICA) | kg | 2700 | 766.9632 | 2070800.5225
239 | re.015 | COLUMNA DE Hº Aº Vº DE 10,50/1000/3 | u | 2.098 | 3975520.7422 | 8340642.5171
B - Mano de obra
203 | mo.007 | CUADRILLA TIPO U.G.A.T.S. | h | 301.9 | 12513.1547 | 3777721.4078
C - Equipos
71 | eq.008 | RETROEXCAVADORA 87 H.P. | h | 13.0555 | 181843.1536 | 2374053.2923
21.2 RED DE MEDIA TENSION
1.60.02.F | Tendido de Red Media Tensión |  | Fórmula: | 1.60.02.F | Valor: | 7885065.12 | gl
| Composición |  | Unid. | Cant. | Precio | Subtotal
A - Materiales
36 | ar.006 | ARENA MEDIANA | m3 | 0.93 | 30107.5072 | 27999.9817
33 | ar.003 | RIPIO ZARANDEADO 1/3 | m3 | 1.07 | 25307.3387 | 27078.8524
181 | li.006 | CEMENTO PORTLAND (PARA VARIACIÓN HISTÓRICA) | kg | 161 | 766.9632 | 123481.0682
238 | re.010 | CRUCETA DE Hº Aº SEPARADORA | u | 1 | 1002339.1842 | 1002339.1842
239 | re.015 | COLUMNA DE Hº Aº Vº DE 10,50/1000/3 | u | 1 | 3975520.7422 | 3975520.7422
251 | re.070 | AISLADOR ORGÁNICO 13,2/33KV | u | 3 | 22028.7988 | 66086.3964
257 | re.100 | JUEGO DE RETENCIÓN COMPLETO | u | 9.37 | 90024.7923 | 843532.3043
245 | re.043 | CABLE DE AL DESNUDO DE 50 MM² DE SECC. | m | 1.05 | 8311.396 | 8726.9658
252 | re.075 | SECCIONADOR FUSIBLE XS | u | 1.37 | 162452.63 | 222560.1031
B - Mano de obra
203 | mo.007 | CUADRILLA TIPO U.G.A.T.S. | h | 51.362 | 12513.1547 | 642700.6524
C - Equipos
71 | eq.008 | RETROEXCAVADORA 87 H.P. | h | 5.197 | 181843.1536 | 945038.8694
21.3 RED DE BAJA TENSION
1.60.03.F | Tendido baja tensión |  | Fórmula: | 1.60.03.F | Valor: | 6390240.938 | gl
| Composición |  | Unid. | Cant. | Precio | Subtotal
A - Materiales
36 | ar.006 | ARENA MEDIANA | m3 | 1.59 | 30107.5072 | 47870.9365
33 | ar.003 | RIPIO ZARANDEADO 1/3 | m3 | 2.4 | 25307.3387 | 60737.6129
181 | li.006 | CEMENTO PORTLAND (PARA VARIACIÓN HISTÓRICA) | kg | 274 | 766.9632 | 210147.9049
240 | re.020 | COLUMNA DE HºAºVº DE 9,5/900/3 | u | 1 | 3418739.1525 | 3418739.1525
257 | re.100 | JUEGO DE RETENCIÓN COMPLETO | u | 1.44 | 90024.7923 | 129635.701
241 | re.025 | POSTE DE EUCALIPTUS CREOSOTADO 11 M | u | 1 | 68513.4896 | 68513.4896
258 | re.105 | JUEGO DE SUSPENSIÓN COMPLETO | u | 1 | 190447.2101 | 190447.2101
246 | re.045 | CONDUCTOR CU PREENSAMBLADO 3X95 + 1X50 M | m | 1 | 79491.5003 | 79491.5003
253 | re.080 | JABALINA TIPO COOPERWELD 1,50X3/4" | u | 1.5 | 69419.4503 | 104129.1754
244 | re.040 | CONDUCTOR DESNUDO DE COBRE DE 16 MM² | m | 22.091 | 25556.3665 | 564565.6932
255 | re.090 | CAJAS DE DERIVACIÓN TRIFÁSICA RBT | u | 1 | 617641.5569 | 617641.5569
248 | re.055 | CONDUCTOR PRERREUNIDO 4 X 10 MM² | u | 1.05 | 43240.5541 | 45402.5818
B - Mano de obra
203 | mo.007 | CUADRILLA TIPO U.G.A.T.S. | h | 30.32 | 12513.1547 | 379398.8509
C - Equipos
71 | eq.008 | RETROEXCAVADORA 87 H.P. | h | 2.604 | 181843.1536 | 473519.5721
21.4 ALUMBRADO PUBLICO
1.60.04.F | Alumbrado público p/barrios |  | Fórmula: | 1.60.04.F | Valor: | 30243444.2635 | gl
| Composición |  | Unid. | Cant. | Precio | Subtotal
A - Materiales
250 | re.065 | ARTEFACTO STRAND MB 70 CON SAP 250 W | u | 1.409 | 4313777.2907 | 6078112.2027
256 | re.095 | GABINETE ESTANCO PVC 600X600X225 C/CERRAD. AºPº | u | 2.217 | 396898.3171 | 879923.5689
247 | re.050 | CONDUCTOR CU FORRADO 1 X 35 MM² | m | 551.81 | 39507.1297 | 21800429.2638
B - Mano de obra
203 | mo.007 | CUADRILLA TIPO U.G.A.T.S. | h | 97.006 | 12513.1547 | 1213851.0861
C - Equipos
71 | eq.008 | RETROEXCAVADORA 87 H.P. | h | 1.491 | 181843.1536 | 271128.1421

## Red Vial
Precios de JULIO 2026
Detalles de Fórmulas
22 - Red Vial
1.80.01.A | Cordón cuneta de HºAº |  | Fórmula: | 1.80.01.A | Valor: | 61004.0073 | m
| Composición |  | Unid. | Cant. | Precio | Subtotal
A - Materiales
2 | ac.015 | HIERRO MEJORADO DE 10 MM. | kg | 1.4 | 5447.2234 | 7626.1128
181 | li.006 | CEMENTO PORTLAND (PARA VARIACIÓN HISTÓRICA) | kg | 36.75 | 766.9632 | 28185.896
33 | ar.003 | RIPIO ZARANDEADO 1/3 | m3 | 0.074 | 25307.3387 | 1872.7431
31 | ar.001 | ARENA GRUESA | m3 | 0.063 | 20437.9235 | 1287.5892
B - Mano de obra
202 | mo.006 | CUADRILLA TIPO UOCRA | h | 1.1 | 10836.3348 | 11919.9682
C - Equipos
75 | eq.012 | CAMIÓN VOLCADOR 140 H.P. | h | 0.02 | 159560.9903 | 3191.2198
83 | eq.020 | MIXER HORMIGÓN 5 M3 | h | 0.028 | 247159.9348 | 6920.4782
1.80.01.F | Pavimento articulado c/sub-base |  | Fórmula: | 1.80.01.F | Valor: | 61664.8025 | m2
| Composición |  | Unid. | Cant. | Precio | Subtotal
A - Materiales
269 | rv.010 | ADOQUINES PARA PAVIMENTO 8 CM | m2 | 1.1 | 19725.5328 | 21698.0861
36 | ar.006 | ARENA MEDIANA | m3 | 0.045 | 30107.5072 | 1354.8378
35 | ar.005 | ENLAME | m3 | 0.035 | 23019.217 | 805.6726
B - Mano de obra
202 | mo.006 | CUADRILLA TIPO UOCRA | h | 0.805 | 10836.3348 | 8723.2495
C - Equipos
73 | eq.010 | MOTONIVELADORA | h | 0.013115 | 266744.1528 | 3498.2376
71 | eq.008 | RETROEXCAVADORA 87 H.P. | h | 0.064407 | 181843.1536 | 11712.0014
75 | eq.012 | CAMIÓN VOLCADOR 140 H.P. | h | 0.064116 | 159560.9903 | 10230.3688
79 | eq.016 | RODILLO NEUMÁTICO AUTOPROPULSADO 70 HP | h | 0.011366 | 107932.2886 | 1226.7551
81 | eq.018 | VIBROCOMPACTADOR AUTOPROPULSADO 120 HP | h | 0.011366 | 212528.5836 | 2415.5934
1.80.02.F | Pavimento de hormigón e = 0.15 |  | Fórmula: | 1.80.02.F | Valor: | 85338.125 | m2
| Composición |  | Unid. | Cant. | Precio | Subtotal
A - Materiales
181 | li.006 | CEMENTO PORTLAND (PARA VARIACIÓN HISTÓRICA) | kg | 52.5 | 766.9632 | 40265.5657
33 | ar.003 | RIPIO ZARANDEADO 1/3 | m3 | 0.105 | 25307.3387 | 2657.2706
31 | ar.001 | ARENA GRUESA | m3 | 0.09 | 20437.9235 | 1839.4131
2 | ac.015 | HIERRO MEJORADO DE 10 MM. | kg | 0.9 | 5447.2234 | 4902.5011
25 | ai.007 | ASFALTO PLÁSTICO P/JUNTAS DE PAVIMENTO | kg | 0.96 | 8919.74 | 8562.9504
B - Mano de obra
202 | mo.006 | CUADRILLA TIPO UOCRA | h | 0.66 | 10836.3348 | 7151.9809
C - Equipos
73 | eq.010 | MOTONIVELADORA | h | 0.009 | 266744.1528 | 2400.6974
71 | eq.008 | RETROEXCAVADORA 87 H.P. | h | 0.0442 | 181843.1536 | 8037.4674
75 | eq.012 | CAMIÓN VOLCADOR 140 H.P. | h | 0.044 | 159560.9903 | 7020.6836
79 | eq.016 | RODILLO NEUMÁTICO AUTOPROPULSADO 70 HP | h | 0.0078 | 107932.2886 | 841.8719
81 | eq.018 | VIBROCOMPACTADOR AUTOPROPULSADO 120 HP | h | 0.0078 | 212528.5836 | 1657.723
1.80.03.F | Enripiado e = 10 cm |  | Fórmula: | 1.80.03.F | Valor: | 14922.3576 | m2
| Composición |  | Unid. | Cant. | Precio | Subtotal
A - Materiales
34 | ar.004 | RIPIOSA | m3 | 0.13 | 32300.4149 | 4199.0539
B - Mano de obra
202 | mo.006 | CUADRILLA TIPO UOCRA | h | 0.52675 | 10836.3348 | 5708.0393
C - Equipos
73 | eq.010 | MOTONIVELADORA | h | 0.00624 | 266744.1528 | 1664.4835
75 | eq.012 | CAMIÓN VOLCADOR 140 H.P. | h | 0.021 | 159560.9903 | 3350.7808

## Dolar
Precios de JULIO 2026
Detalles de Fórmulas
23 - Dólar
| Composición |  | Unid. | Precio
D - Financiero
152 | fi.024 | COTIZACIÓN DÓLAR PROMED. MENSUAL | $ | 1507.8551

## Flete
Precios de JULIO 2026
Detalles de Fórmulas
24 - Flete carretero
[9 empty] | km | Km/25 tn? | n | Km/25 tn? + n | Equipos | Equipos | Chofer | Seguro | Costo | Cubierta | Gasoil | Total | $ / Tn. x Km.
| Composición | [5 empty] | Unid. | Precio | 10 | 0.4 | 2.5 | 2.9 | 119877.8869 | 23267.4098 | 39828.9928 | 2325.3399 | 8267.4405 | 3280.8611 | 23747.9237 | 220595.8547 | 2205.9585
| B - Mano de obra | [7 empty] | 15 | 0.6 | 2.5 | 3.1 | 128145.3274 | 24872.0588 | 42575.8199 | 2485.7082 | 12401.1607 | 4921.2916 | 35621.8855 | 251023.2521 | 1673.4883
204 | mo.008 | CHOFER |  |  |  |  | h | 13734.1355 | 20 | 0.8 | 2.5 | 3.3 | 136412.7679 | 26476.7077 | 45322.647 | 2646.0765 | 16534.881 | 6561.7221 | 47495.8474 | 281450.6495 | 1407.2532
| C - Equipos | [7 empty] | 25 | 1 | 2.5 | 3.5 | 144680.2083 | 28081.3567 | 48069.4741 | 2806.4447 | 20668.6012 | 8202.1527 | 59369.8092 | 311878.0469 | 1247.5122
143 | eq.106 | CAMIÓN M. BENZ 1318-42 |  |  |  |  | u | 438014107.4138 | 30 | 1.2 | 2.5 | 3.7 | 152947.6488 | 29686.0056 | 50816.3012 | 2966.813 | 24802.3214 | 9842.5832 | 71243.771 | 342305.4443 | 1141.0181
144 | eq.107 | CAMIÓN M. BENZ 1624-45 |  |  |  |  | u | 483077605.2448 | 35 | 1.4 | 2.5 | 3.9 | 161215.0893 | 31290.6546 | 53563.1283 | 3127.1813 | 28936.0417 | 11483.0137 | 83117.7329 | 372732.8417 | 1064.951
148 | eq.111 | CAJA VOLCADORA VUELCO BILATERAL P/CAMION 1218-42 |  |  |  |  | u | 21288141.3024 | 40 | 1.6 | 2.5 | 4.1 | 169482.5298 | 32895.3035 | 56309.9554 | 3287.5496 | 33069.7619 | 13123.4443 | 94991.6947 | 403160.2391 | 1007.9006
149 | eq.112 | CAJA VOLCADORA VUELCO BILATERAL P/CAMION 1620-45 |  |  |  |  | u | 20457021.8762 | 45 | 1.8 | 2.5 | 4.3 | 177749.9703 | 34499.9525 | 59056.7825 | 3447.9178 | 37203.4821 | 14763.8748 | 106865.6566 | 433587.6365 | 963.5281
69 | eq.006 | GASOIL |  |  |  |  | l | 2624.66 | 50 | 2 | 2.5 | 4.5 | 186017.4107 | 36104.6014 | 61803.6095 | 3608.2861 | 41337.2024 | 16404.3053 | 118739.6184 | 464015.0339 | 928.0301
145 | eq.108 | CUBIERTA 900X20 C/TACOS |  |  |  |  | u | 1093620.3562 | 60 | 2.4 | 6 | 8.4 | 380672.1781 | 74019.5902 | 115366.7378 | 7589.0314 | 54381.7397 | 63814.1399 | 172950.3959 | 868793.8129 | 603.329
146 | eq.109 | CUBIERTA 1000X20 C/TACOS |  |  |  |  | u | 1177576.2703 | 70 | 2.8 | 6 | 8.8 | 398799.4247 | 77544.3326 | 120860.392 | 7950.4138 | 63445.363 | 74449.8298 | 201775.4619 | 944825.2178 | 562.396
147 | eq.110 | CUBIERTA 1100X20 C/TACOS |  |  |  |  | u | 1183826.8608 | 80 | 3.2 | 6 | 9.2 | 416926.6713 | 81069.075 | 126354.0462 | 8311.7962 | 72508.9863 | 85085.5198 | 230600.5279 | 1020856.6226 | 531.6962
| D - Financiero | [7 empty] | 90 | 3.6 | 6 | 9.6 | 435053.9178 | 84593.8174 | 131847.7004 | 8673.1787 | 81572.6096 | 95721.2098 | 259425.5939 | 1096888.0275 | 507.8185
156 | fi.028 | SEGURO 1218-42($/AÑO) |  |  |  |  | u | 769767.702 | 100 | 4 | 6 | 10 | 453181.1644 | 88118.5597 | 137341.3545 | 9034.5611 | 90636.2329 | 106356.8998 | 288250.6598 | 1172919.4323 | 488.7164
157 | fi.029 | SEGURO 1620-45($/AÑO) |  |  |  |  | u | 867317.8692 | 110 | 4.4 | 6 | 10.4 | 471308.411 | 91643.3021 | 142835.0087 | 9395.9436 | 99699.8562 | 116992.5897 | 317075.7258 | 1248950.8372 | 473.0874
[9 empty] | 120 | 4.8 | 6 | 10.8 | 489435.6576 | 95168.0445 | 148328.6629 | 9757.326 | 108763.4795 | 127628.2797 | 345900.7918 | 1324982.242 | 460.0633
[9 empty] | 130 | 5.2 | 6 | 11.2 | 507562.9041 | 98692.7869 | 153822.3171 | 10118.7085 | 117827.1027 | 138263.9697 | 374725.8578 | 1401013.6468 | 449.0428
[9 empty] | 140 | 5.6 | 6 | 11.6 | 525690.1507 | 102217.5293 | 159315.9713 | 10480.0909 | 126890.726 | 148899.6597 | 403550.9238 | 1477045.0517 | 439.5967
|  |  | Km. | $ / Tn. x Km. | Km. | $ / Tn. x Km. |  |  | 150 | 6 | 6 | 12 | 521723.8137 | 105742.2717 | 164809.6255 | 10841.4734 | 130430.9534 | 159535.3496 | 432375.9898 | 1525459.477 | 423.7387
|  |  | 10 | 2205.9585 | 180 | 405.1481 |  |  | 160 | 6.4 | 6 | 12.4 | 539114.6075 | 109267.0141 | 170303.2796 | 11202.8558 | 139126.3503 | 170171.0396 | 461201.0557 | 1600386.2026 | 416.7672
|  |  | 15 | 1673.4883 | 190 | 400.2558 |  |  | 170 | 6.8 | 6 | 12.8 | 556505.4012 | 112791.7565 | 175796.9338 | 11564.2383 | 147821.7472 | 180806.7296 | 490026.1217 | 1675312.9283 | 410.6159
|  |  | 20 | 1407.2532 | 200 | 395.8527 |  |  | 180 | 7.2 | 6 | 13.2 | 573896.195 | 116316.4989 | 181290.588 | 11925.6207 | 156517.1441 | 191442.4196 | 518851.1877 | 1750239.654 | 405.1481
|  |  | 25 | 1247.5122 | 210 | 391.869 |  |  | 190 | 7.6 | 6 | 13.6 | 591286.9888 | 119841.2413 | 186784.2422 | 12287.0031 | 165212.541 | 202078.1095 | 547676.2537 | 1825166.3796 | 400.2558
|  |  | 30 | 1141.0181 | 220 | 388.2475 |  |  | 200 | 8 | 6 | 14 | 608677.7826 | 123365.9836 | 192277.8964 | 12648.3856 | 173907.9379 | 212713.7995 | 576501.3197 | 1900093.1053 | 395.8527
|  |  | 35 | 1064.951 | 230 | 384.9408 |  |  | 210 | 8.4 | 6 | 14.4 | 626068.5764 | 126890.726 | 197771.5505 | 13009.768 | 182603.3348 | 223349.4895 | 605326.3857 | 1975019.8309 | 391.869
|  |  | 40 | 1007.9006 | 240 | 381.9097 |  |  | 220 | 8.8 | 6 | 14.8 | 643459.3702 | 130415.4684 | 203265.2047 | 13371.1505 | 191298.7317 | 233985.1795 | 634151.4516 | 2049946.5566 | 388.2475
|  |  | 45 | 963.5281 | 250 | 379.1211 |  |  | 230 | 9.2 | 6 | 15.2 | 660850.164 | 133940.2108 | 208758.8589 | 13732.5329 | 199994.1286 | 244620.8694 | 662976.5176 | 2124873.2823 | 384.9408
|  |  | 50 | 928.0301 | 260 | 376.547 |  |  | 240 | 9.6 | 6 | 15.6 | 678240.9578 | 137464.9532 | 214252.5131 | 14093.9154 | 208689.5255 | 255256.5594 | 691801.5836 | 2199800.0079 | 381.9097
|  |  | 60 | 603.329 | 280 | 371.9504 |  |  | 250 | 10 | 6 | 16 | 695631.7516 | 140989.6956 | 219746.1673 | 14455.2978 | 217384.9224 | 265892.2494 | 720626.6496 | 2274726.7336 | 379.1211
|  |  | 70 | 562.396 | 300 | 367.9667 |  |  | 260 | 10.4 | 6 | 16.4 | 713022.5453 | 144514.438 | 225239.8215 | 14816.6803 | 226080.3193 | 276527.9394 | 749451.7156 | 2349653.4592 | 376.547
|  |  | 80 | 531.6962 | 320 | 364.481 |  |  | 280 | 11.2 | 6 | 17.2 | 747804.1329 | 151563.9228 | 236227.1298 | 15539.4452 | 243471.113 | 297799.3193 | 807101.8476 | 2499506.9106 | 371.9504
|  |  | 90 | 507.8185 | 340 | 361.4053 |  |  | 300 | 12 | 6 | 18 | 782585.7205 | 158613.4075 | 247214.4382 | 16262.21 | 260861.9068 | 319070.6993 | 864751.9795 | 2649360.3619 | 367.9667
|  |  | 100 | 488.7164 | 360 | 358.6714 |  |  | 320 | 12.8 | 6 | 18.8 | 817367.3081 | 165662.8923 | 258201.7465 | 16984.9749 | 278252.7006 | 340342.0792 | 922402.1115 | 2799213.8132 | 364.481
|  |  | 110 | 473.0874 | 380 | 356.2252 |  |  | 340 | 13.6 | 6 | 19.6 | 852148.8957 | 172712.3771 | 269189.0549 | 17707.7398 | 295643.4944 | 361613.4592 | 980052.2435 | 2949067.2645 | 361.4053
|  |  | 120 | 460.0633 | 400 | 354.0237 |  |  | 360 | 14.4 | 6 | 20.4 | 886930.4832 | 179761.8619 | 280176.3633 | 18430.5047 | 313034.2882 | 382884.8391 | 1037702.3754 | 3098920.7158 | 358.6714
|  |  | 130 | 449.0428 | 420 | 352.0319 |  |  | 380 | 15.2 | 6 | 21.2 | 921712.0708 | 186811.3467 | 291163.6716 | 19153.2696 | 330425.082 | 404156.2191 | 1095352.5074 | 3248774.1672 | 356.2252
|  |  | 140 | 439.5967 | 440 | 350.2211 |  |  | 400 | 16 | 6 | 22 | 956493.6584 | 193860.8314 | 302150.98 | 19876.0345 | 347815.8758 | 425427.599 | 1153002.6394 | 3398627.6185 | 354.0237
|  |  | 150 | 423.7387 | 460 | 348.5678 |  |  | 420 | 16.8 | 6 | 22.8 | 991275.246 | 200910.3162 | 313138.2884 | 20598.7994 | 365206.6696 | 446698.979 | 1210652.7713 | 3548481.0698 | 352.0319
|  |  | 160 | 416.7672 | 480 | 347.0522 |  |  | 440 | 17.6 | 6 | 23.6 | 1026056.8335 | 207959.801 | 324125.5967 | 21321.5643 | 382597.4634 | 467970.3589 | 1268302.9033 | 3698334.5211 | 350.2211
|  |  | 170 | 410.6159 | 500 | 345.6579 |  |  | 460 | 18.4 | 6 | 24.4 | 1060838.4211 | 215009.2858 | 335112.9051 | 22044.3292 | 399988.2571 | 489241.7389 | 1325953.0353 | 3848187.9724 | 348.5678
[9 empty] | 480 | 19.2 | 6 | 25.2 | 1095620.0087 | 222058.7706 | 346100.2135 | 22767.0941 | 417379.0509 | 510513.1188 | 1383603.1672 | 3998041.4238 | 347.0522
[9 empty] | 500 | 20 | 6 | 26 | 1130401.5963 | 229108.2553 | 357087.5218 | 23489.859 | 434769.8447 | 531784.4988 | 1441253.2992 | 4147894.8751 | 345.6579